## Л1а
Внимание!
Проверить стартовый рН во всех ф-циях вида Function f25NC(NH3,CO2)
**! Если NH3=0, то OH=0 со всеми дальнейшими последствиями, вроде H=10^-14/0 | OH=-0.5*Ka+(0.25*Ka^2+Ka*NH3)^0.5
OH=OH+0.0001 'Без этого не работает при NH3=0 и очень малых NH3
Для гидразина по рис.2 МУ 34-70-114-85 лучше подходит не К=1.2*10^-6,
а К=0.6*10^-6 (подвижностью катиона подогнать не возможно).
Функцию f25paC(paNH2,CO2,K1,u1), где paNH2 любой амин, К1 и u1 - его
константа и подвижность, см. в Borowsky\c_am_et.xls
Функции, программы, равновесия…
Ну что ж, начнем новую главу или новую эпоху - как
уж повезет. Да, мои материалы воспринимаются не просто,
но я и рассчитывал на их осознанное использование, на
их проработку. Теперь попробуем и что-то упростить.
Идея вот в чем. Я, например, не знаю как работает
программа вычисления синуса на калькуляторе. И вы,
молодые коллеги, надеюсь этого тоже не знаете. Однако
сей знаменательный факт не осложняет нам жизнь. Подста-
вили какое-то число, ткнули пальцем по кнопке, и все
дела. Не обязательно что-то знать, если можно и без
этого получить результат?!.
Так и с функциями пользователя и программами в
среде Excel. Их можно завести в память компьютера, а
далее они будут делать разумную работу за нас. Как это
все работает вы можете посмотреть в файле Rassev.
На Листе4 файла Modl2.xls я вижу кучу уже готовых
разработок. Задача в том, чтобы их как-то причесать так,
чтобы и Visual Basik for Application (это язык програм-
мирования, встроенный в офис Microsoft) их проглотил.
Не скрою, там, в разработках, есть и ошибки: механические
и ошибки упрощения. Теперь займемся отладкой, но пока еще
без шлифовки, вроде учета коэффициентов активности, оценки
точности/погрешности получаемых результатов и т.п. Из
готовых фраментов мы возьмем лишь формулы, по которым можно
вести расчет.
К расчету равновесий:
Кислоты HA, Ha2, Ha3; константы K1, K2, K3 для 1, 2, 3 ступеней
Co - общая мольная к-ция кислоты
a*Co - сумма эквивалентных к-ций анионов кислоты
b*Co - суммарная электропровод. анионов к-ты
u1, u2, u3 - подвижность анионов к-ты для 1, 2 и 3-й ступеней ее
диссоциации
Кислота HA:
Ao=1/(1+K1/H)
a1=Ao*K1/H
a=a1
b=a1*u1
Кислота Ha2:
Ao=1/(1+K1/H+K1*K2/H^2)
a1=Ao*K1/H
a2=Ao*K1*K2/H^2
a=a1+2*a2
b=a1*u1+2*a2*u2
Кислота Ha3:
Ao=1/(1+K1/H+K1*K2/H^2+K1*K2*K3/H^3)
a1=Ao*K1/H
a2=Ao*K1*K2/H^2
a3=Ao*K1*K2*K3/H^3
a=a1+2*a2+3*a3
b=a1*u1+2*a2*u2+3*a3*u3
Для оснований расчет аналогичен: [H] заменяется на [OH]
Одноосновной кислоты у нас вроде бы в обычных водах и
нет, но зато есть одноосновное основание - аммиак.
Так и назовем функцию: fNH3
Function fNH3(pH)
H=10^-pH: OH=10^-14/H
K1=1.79*10^-5
u1=73.5
Dim mr(1 to 1, 1 to 2) 'массив результатов
Ao=1/(1+K1/OH)
a1=Ao*K1/OH
a=a1: b=a1*u1
mr(1,1)=a: mr(1,2)=b
fNH3=mr
End Function
Значит так. Выделяем пару ячеек для функции fNH3, наби-
раем "=fNH3(", набираем значение рН или щелкаем по этому зна-
чению в ячейке, где оно уже есть, закрываем скобку и, наконец,
утапливаем клавиши Ctrl и Shift и нажимает на Enter. Именно
так и вводится любая функция массива. А у нас функция массива,
потому что она выдает более, чем один результат a и b.
Все это может выглядеть так:
Аммиак
| pH | a | b
| 8 | 0.94709 | 69.6111
Функцию я записал в модуль - в общем, в окно, где правит
бал Visual Basik. Проверил, функция работает нормально. После
я ее, возможно, уберу из модуля так как она работает только
применительно к температуре пробы 25 оС. Но пойдем дальше.
Сделаем что-то подобное и для прочих наших фигурантов.
Function fCO2(pH)
H=10^-pH: OH=10^-14/H
K1=4.45*10^-7: K2=4.69*10^-11
u1=44.5: u2=69.3
Dim mr(1 to 1, 1 to 2)
Ao=1/(1+K1/H+K1*K2/H^2)
a1=Ao*K1/H
a2=Ao*K1*K2/H^2
a=a1+2*a2
b=a1*u1+2*a2*u2
mr(1,1)=a: mr(1,2)=b
fCO2=mr
End Function
Function fSiO2(pH)
H=10^-pH: OH=10^-14/H
K1=2.3*10^-10: K2=1.7*10^-12
u1=37: u2=60
Dim mr(1 to 1, 1 to 2)
Ao=1/(1+K1/H+K1*K2/H^2)
a1=Ao*K1/H
a2=Ao*K1*K2/H^2
a=a1+2*a2
b=a1*u1+2*a2*u2
mr(1,1)=a: mr(1,2)=b |  |  |  |  | На основе файла pksio2.wq1
| fSiO2=mr |  |  | k1*10^10=0.71+0.038844*t+0.000520065*t^2.2
End Function |  |  |  | k2*10^12=0.911+0.013371*t^1.4-0.00067573*t^2
Function fPO4(pH)
H=10^-pH: OH=10^-14/H
K1=7.3*10^-3: K2=6.32*10^-8: K3=1.26*10^-12
u1=35: u2=55: u3=78
Dim mr(1 to 1, 1 to 2)
Ao=1/(1+K1/H+K1*K2/H^2+K1*K2*K3/H^3)
a1=Ao*K1/H
a2=Ao*K1*K2/H^2
a3=Ao*K1*K2*K3/H^3
| a=a1+2*a2+3*a3 |  |  |  | На основе файла pkpo4.wq1
| b=a1*u1+2*a2*u2+3*a3*u3 |  |  |  | k2*10^8=4.86+0.096218*t^1.2-0.024953*t^1.5
mr(1,1)=a: mr(1,2)=b |  |  |  |  | k3*10^12=0.602+0.027162*t-1.35884E-06*t^3
| fPO4=mr |  |  |  | Оценка по аналогии с H2SiO3:
End Function |  |  |  |  | k1*10^3=5.784+0.027152*t+0.001339*t^2
Теперь вспомним, зачем нам понадобились эти a и b.
Уравнения для системы углекислоты + аммиак можно представить
в виде:
aNH3*NH3 - aCO2*CO2 = (OH-H)
bNH3*NH3 + bCO2*CO2 = (U-L)
где к-ции в мг-моль/кг, а общая электропроводность раствора U и
суммарная электропроводность водородных и гидроксильных ионов L
в мкСм/см.
Отсюда:
NH3 = (bCO2*(OH-H)+aCO2*(U-L))/(bCO2*aNH3+aCO2*bNH3)
CO2 = (aNH3*NH3-(OH-H))/aCO2
Назовем новую функцию не слишком длинно: fNC
Function fNC(U,pH)
H=10^-pH: OH=10^-14/H
uH=349.8: uOH=198.3
L=(uH*H+uOH*OH)*1000
Dim mr(1 to 1, 1 to 2)
mf=fNH3(pH)
aNH3=mf(1,1): bNH3=mf(1,2)
mf=fCO2(pH)
aCO2=mf(1,1): bCO2=mf(1,2)
NH3 = (bCO2*(OH-H)*1000+aCO2*(U-L))/(bCO2*aNH3+aCO2*bNH3)
CO2 = (aNH3*NH3-(OH-H)*1000)/aCO2
mr(1,1)=NH3: mr(1,2)=CO2
fNC=mr
End Function
Здесь тоже порядок - сходится с прежними расчетами.
U | pH | NH3 | CO2
6.86 | 7.5 | 0.058492 | 0.061463
Теперь пора сделать коррекцию на температуру.
Function fNH3t(pH,t)
Kw=10^-14*(0.7213+0.01114775*t)^6.8
H=10^-pH: OH=Kw/H
K1=10^-5*(1.6758+0.0142958*t-0.00194615*t^1.5)
u1=73.5*(1+0.0187*(t-25))
Dim mr(1 to 1, 1 to 2) 'массив результатов
Ao=1/(1+K1/OH)
a1=Ao*K1/OH
a=a1: b=a1*u1
mr(1,1)=a: mr(1,2)=b
fNH3t=mr
End Function
Function fCO2t(pH,t)
Kw=10^-14*(0.7213+0.01114775*t)^6.8
H=10^-pH: OH=Kw/H
k1=10^-7*(2.6282+0.0682552*t^1.2-0.00434524*t^1.8)
k2=10^-11*(2.3665+0.0620391*t^1.15-3.19619E-05*t^2.7)
u1=44.5*(1+0.019*(t-25))
u2=69.3*(1+0.0192*(t-25))
Dim mr(1 to 1, 1 to 2)
Ao=1/(1+K1/H+K1*K2/H^2)
a1=Ao*K1/H
a2=Ao*K1*K2/H^2
a=a1+2*a2
b=a1*u1+2*a2*u2
mr(1,1)=a: mr(1,2)=b
fCO2t=mr
End Function
Function fNCt(U,pH,t)
Kw=10^-14*(0.7213+0.01114775*t)^6.8
H=10^-pH: OH=Kw/H
uH=349.8*(1+0.0142*(t-25))
uOH=198.3*(1+0.0196*(t-25))
L=(uH*H+uOH*OH)*1000
Dim mr(1 to 1, 1 to 2)
mf=fNH3t(pH,t)
aNH3=mf(1,1): bNH3=mf(1,2)
mf=fCO2t(pH,t)
aCO2=mf(1,1): bCO2=mf(1,2)
NH3 = (bCO2*(OH-H)*1000+aCO2*(U-L))/(bCO2*aNH3+aCO2*bNH3)
CO2 = (aNH3*NH3-(OH-H)*1000)/aCO2
mr(1,1)=NH3: mr(1,2)=CO2
fNCt=mr
End Function
|  |  | в мг-м/кг |  | в мг/кг
U | pH | t | NH3 | CO2 | NH3 | CO2
6.86 | 7.5 | 25 | #VALUE! | #VALUE! | #VALUE! | #VALUE!
7.3 | 9 | 25 | #VALUE! | #VALUE! | #VALUE! | #VALUE!
Переходим к определению рН_25оС по известным NH3 и CO2.
Функция f25NC(). Заодно попросим ее определить и электропро-
водность системы NH3+CO2 при 25 оС.
Function f25NC(NH3,CO2) 'в мг-экв/кг
NH3=NH3/1000: CO2=CO2/1000
Dim mr(1 to 1, 1 to 2)
Ka=1.79*10^-5
OH=-0.5*Ka+(0.25*Ka^2+Ka*NH3)^0.5 |  |  |  |  | 'Наибольшее из возможных зн-й OH
OH=OH+0.0001 'Без этого не работает при очень малых NH3
H=10^-14/OH: pH=-Log(H)/2.302585092994+0.1 'Стартовый рН
dpH=-0.1: pH=pH-dpH
Lo: pH=pH+dpH
mf=fNH3(pH)
aNH3=mf(1,1): bNH3=mf(1,2)
mf=fCO2(pH)
aCO2=mf(1,1): bCO2=mf(1,2)
H=10^-pH: OH=10^-14/H
dd=H+aNH3*NH3-OH-aCO2*CO2
if dd=0 then goto Lk
if dd<0 then goto Lo
if Abs(dpH)<0.0001 then goto Lk
pH=pH-dpH: dpH=dpH/10: goto Lo
Lk: H=10^-pH: OH=10^-14/H
U=(H*349.8+OH*198.3+bNH3*NH3+bCO2*CO2)*1000
mr(1,1)=U: mr(1,2)=pH
f25NC=mr
End Function
в мг-м/кг |  | f25NC |  |  | fNC |  | в мг-м/кг
NH3 | CO2 | U_25 | pH_25 |  | U_25 | pH_25 | NH3 | CO2
0.5 | 0.5 | #VALUE! | #VALUE! |  | #VALUE! | #VALUE! | #VALUE! | #VALUE!
0.1 | 0.1 | #VALUE! | #VALUE! |  | #VALUE! | #VALUE! | #VALUE! | #VALUE!
0.1 | 0.05 | #VALUE! | #VALUE! |  | #VALUE! | #VALUE! | #VALUE! | #VALUE!
0.1 | 0.01 | #VALUE! | #VALUE! |  | #VALUE! | #VALUE! | #VALUE! | #VALUE!
0.1 | 0.001 | #VALUE! | #VALUE! |  | #VALUE! | #VALUE! | #VALUE! | #VALUE!
0.01721 | 0.001 | #VALUE! | #VALUE! |  | #VALUE! | #VALUE! | #VALUE! | #VALUE!
| fNCt |  | в мг-м/кг |  | f25NC
U | pH | t | NH3 | CO2 | U_25 | pH_25 |  | U/U_25
11 | 8.5 | 26 | #VALUE! | #VALUE! | #VALUE! | #VALUE! |  | #VALUE!
10 | 9 | 26 | #VALUE! | #VALUE! | #VALUE! | #VALUE! |  | #VALUE!
4.6 | 9 | 26 | #VALUE! | #VALUE! | #VALUE! | #VALUE! |  | #VALUE!
9 | 9 | 26 | #VALUE! | #VALUE! | #VALUE! | #VALUE! |  | #VALUE!
9 | 8 | 26 | #VALUE! | #VALUE! | #VALUE! | #VALUE! |  | #VALUE!
9 | 7.5 | 26 | #VALUE! | #VALUE! | #VALUE! | #VALUE! |  | #VALUE!
9 | 7 | 26 | #VALUE! | #VALUE! | #VALUE! | #VALUE! |  | #VALUE!
5 | 7 | 26 | #VALUE! | #VALUE! | #VALUE! | #VALUE! |  | #VALUE!
Попробуем это же сделать одной функцией
Function ff25NC(U, pH, t)
Dim mr(1 To 1, 1 To 4)
mf = fNCt(U, pH, t)
NH3=mf(1,1): CO2=mf(1,2)
mf = f25NC(NH3, CO2)
U_25=mf(1,1): pH_25=mf(1,2)
mr(1, 1) = NH3*1000: mr(1, 2) = CO2*1000
mr(1, 3) = U_25: mr(1, 4) = pH_25
ff25NC = mr
End Function
| fNCt |  | в мг-м/кг |  | f25NC |  |  | ftNC
U | pH | t | NH3 | CO2 | U_25 | pH_25 |  | U_t | pH_t
9.1 | 9 | 30 | #VALUE! | #VALUE! | #VALUE! | #VALUE! |  | #VALUE! | #VALUE!
ff25NC
9.1 | 9 | 30 | #VALUE! | #VALUE! | #VALUE! | #VALUE!
Переходим к прогнозу зн-я рН_tоС по известным NH3 и CO2.
Функция ftNC(). Заодно попросим ее определить и электропро-
водность системы NH3+CO2 при заданном значении t оС. Прогноз-
ные расчеты нужны, например, для оценки температурных поправок
при примерно известном составе воды.
Function ftNC(NH3,CO2,t) 'в мг-экв/кг
NH3=NH3/1000: CO2=CO2/1000
Dim mr(1 to 1, 1 to 2)
uH = 349.8 * (1 + 0.0142 * (t - 25))
uOH = 198.3 * (1 + 0.0196 * (t - 25))
Kw=10^-14*(0.7213+0.01114775*t)^6.8
Ka=10^-5*(1.6758+0.0142958*t-0.00194615*t^1.5)
OH=-0.5*Ka+(0.25*Ka^2+Ka*NH3)^0.5
OH=OH+0.0001 'Без этого не работает при очень малых NH3
H=Kw/OH: pH=-Log(H)/2.302585092994+0.1 'Стартовый рН
dpH=-0.1: pH=pH-dpH
Lo: pH=pH+dpH
mf=fNH3t(pH,t)
aNH3=mf(1,1): bNH3=mf(1,2)
mf=fCO2t(pH,t)
aCO2=mf(1,1): bCO2=mf(1,2)
H=10^-pH: OH=Kw/H
dd=H+aNH3*NH3-OH-aCO2*CO2
if dd=0 then goto Lk
if dd<0 then goto Lo
if Abs(dpH)<0.0001 then goto Lk
pH=pH-dpH: dpH=dpH/10: goto Lo
Lk: H=10^-pH: OH=Kw/H
U=(uH*H+uOH*OH+bNH3*NH3+bCO2*CO2)*1000
mr(1,1)=U: mr(1,2)=pH
ftNC=mr
End Function
Система NaOH+CO2
Na - aCO2*CO2 = (OH-H)
Una*Na + bCO2*CO2 = (U-L)
Na = (bCO2*(OH-H)+aCO2*(U-L))/(bCO2+aCO2*UNa)
CO2 = (Na-(OH-H))/aCO2
Function fNaC(U, pH)
H = 10 ^ -pH: OH = 10 ^ -14 / H
uH = 349.8: uOH = 198.3: uNa=50.1
L = (uH * H + uOH * OH) * 1000
Dim mr(1 To 1, 1 To 2)
mf = fCO2(pH)
aCO2 = mf(1, 1): bCO2 = mf(1, 2)
Na = (bCO2 * (OH - H) * 1000 + aCO2 * (U - L)) / (bCO2 + aCO2 * uNa)
CO2 = (Na - (OH - H) * 1000) / aCO2
mr(1, 1) = Na: mr(1, 2) = CO2 'в мг-моль/кг
fNaC = mr
End Function
Function fNaCt(U, pH, t)
Kw = 10 ^ -14 * (0.7213 + 0.01114775 * t) ^ 6.8
H = 10 ^ -pH: OH = Kw / H
uH = 349.8 * (1 + 0.0142 * (t - 25))
uOH = 198.3 * (1 + 0.0196 * (t - 25))
uNa = 50.1 * (1 + 0.0208 * (t - 25))
L = (uH * H + uOH * OH) * 1000
Dim mr(1 To 1, 1 To 2)
mf = fCO2t(pH, t)
aCO2 = mf(1, 1): bCO2 = mf(1, 2)
Na = (bCO2 * (OH - H) * 1000 + aCO2 * (U - L)) / (bCO2 + aCO2 * uNa)
CO2 = (Na - (OH - H) * 1000) / aCO2
mr(1, 1) = Na: mr(1, 2) = CO2 'в мг-моль/кг
fNaCt = mr
End Function
Function f25NaC(Na, CO2) 'в мг-моль/кг
Na = Na / 1000: CO2 = CO2 / 1000
Dim mr(1 To 1, 1 To 2)
OH = Na
OH=OH+0.0001 'Без этого не работает при очень малых Na
H = 10 ^ -14 / OH: pH = -Log(H) / 2.302585092994 + 0.1 'Стартовый рН
dpH = -0.1: pH = pH - dpH
Lo: pH = pH + dpH
mf = fCO2(pH)
aCO2 = mf(1, 1): bCO2 = mf(1, 2)
H = 10 ^ -pH: OH = 10 ^ -14 / H
dd = H + Na - OH - aCO2 * CO2
If dd = 0 Then GoTo Lk
If dd < 0 Then GoTo Lo
If Abs(dpH) < 0.0001 Then GoTo Lk
pH = pH - dpH: dpH = dpH / 10: GoTo Lo
Lk: H = 10 ^ -pH: OH = 10 ^ -14 / H
U = (H * 349.8 + OH * 198.3 + 50.1 * Na + bCO2 * CO2) * 1000
mr(1, 1) = U: mr(1, 2) = pH
f25NaC = mr
End Function
Function ff25NaC(U, pH, t)
Dim mr(1 To 1, 1 To 4)
mf = fNaCt(U, pH, t)
Na = mf(1, 1): CO2 = mf(1, 2)
mf = f25NaC(Na, CO2)
U_25 = mf(1, 1): pH_25 = mf(1, 2)
mr(1, 1) = Na * 1000: mr(1, 2) = CO2 * 1000
mr(1, 3) = U_25: mr(1, 4) = pH_25
ff25NaC = mr
End Function
Function ftNaC(Na, CO2, t) 'в мг-моль/кг
Na = Na / 1000: CO2 = CO2 / 1000
Dim mr(1 To 1, 1 To 2)
uH = 349.8 * (1 + 0.0142 * (t - 25))
uOH = 198.3 * (1 + 0.0196 * (t - 25))
uNa = 50.1 * (1 + 0.0208 * (t - 25))
Kw=10^-14*(0.7213+0.01114775*t)^6.8
OH = Na
OH=OH+0.0001 'Без этого не работает при очень малых Na
H=Kw/OH: pH=-Log(H)/2.302585092994+0.1 'Стартовый рН
dpH = -0.1: pH = pH - dpH
Lo: pH = pH + dpH
mf=fCO2t(pH,t)
aCO2 = mf(1, 1): bCO2 = mf(1, 2)
H=10^-pH: OH=Kw/H
dd = H + Na - OH - aCO2 * CO2
If dd = 0 Then GoTo Lk
If dd < 0 Then GoTo Lo
If Abs(dpH) < 0.0001 Then GoTo Lk
pH = pH - dpH: dpH = dpH / 10: GoTo Lo
Lk: H = 10 ^ -pH: OH = Kw / H
U = (uH * H + uOH * OH + uNa * Na + bCO2 * CO2) * 1000
mr(1, 1) = U: mr(1, 2) = pH
ftNaC = mr
End Function
| fNaCt |  | в мг-м/кг |  | f25NaC |  |  | ftNaC
U | pH | t | Na | CO2 | U_25 | pH_25 |  | U_t | pH_t
9.1 | 9 | 30 | #VALUE! | #VALUE! | #VALUE! | #VALUE! |  | #VALUE! | #VALUE!
ff25NaC
9.1 | 9 | 30 | #VALUE! | #VALUE! | #VALUE! | #VALUE!
Система HCl+CO2
-bCO2*Cl = bCO2*(OH-H)
|  | -Cl - aCO2*CO2 = (OH-H) |  |  |  |  | aCO2*uCl*Cl = aCO2*(U-L)
uCl*Cl + bCO2*CO2 = (U-L)
Cl = (bCO2*(OH-H)+aCO2*(U-L))/(-bCO2+aCO2*uCl)
CO2 = (-Cl-(OH-H))/aCO2
Function fClC(U, pH)
H = 10 ^ -pH: OH = 10 ^ -14 / H
uH = 349.8: uOH = 198.3: uCl=76.35
L = (uH * H + uOH * OH) * 1000
Dim mr(1 To 1, 1 To 2)
mf = fCO2(pH)
aCO2 = mf(1, 1): bCO2 = mf(1, 2)
Cl = (bCO2 * (OH - H) * 1000 + aCO2 * (U - L)) / (-bCO2 + aCO2 * uCl)
CO2 = (-Cl - (OH - H) * 1000) / aCO2
mr(1, 1) = Cl: mr(1, 2) = CO2 'в мг-моль/кг
fClC = mr
End Function
Function fClCt(U, pH, t)
Kw = 10 ^ -14 * (0.7213 + 0.01114775 * t) ^ 6.8
H = 10 ^ -pH: OH = Kw / H
uH = 349.8 * (1 + 0.0142 * (t - 25))
uOH = 198.3 * (1 + 0.0196 * (t - 25))
uCl = 76.35 * (1 + 0.0194 * (t - 25))
L = (uH * H + uOH * OH) * 1000
Dim mr(1 To 1, 1 To 2)
mf = fCO2t(pH, t)
aCO2 = mf(1, 1): bCO2 = mf(1, 2)
Cl = (bCO2 * (OH - H) * 1000 + aCO2 * (U - L)) / (-bCO2 + aCO2 * uCl)
CO2 = (-Cl - (OH - H) * 1000) / aCO2
mr(1, 1) = Cl: mr(1, 2) = CO2 'в мг-моль/кг
fClCt = mr
End Function
Function f25ClC(Cl, CO2) 'в мг-моль/кг
Cl = Cl / 1000: CO2 = CO2 / 1000
Dim mr(1 To 1, 1 To 2)
OH = 10^-7
H = 10 ^ -14 / OH: pH = -Log(H) / 2.302585092994 + 0.1 'Стартовый рН
dpH = -0.1: pH = pH - dpH
Lo: pH = pH + dpH
mf = fCO2(pH)
aCO2 = mf(1, 1): bCO2 = mf(1, 2)
H = 10 ^ -pH: OH = 10 ^ -14 / H
dd = H - Cl - OH - aCO2 * CO2
If dd = 0 Then GoTo Lk
If dd < 0 Then GoTo Lo
If Abs(dpH) < 0.0001 Then GoTo Lk
pH = pH - dpH: dpH = dpH / 10: GoTo Lo
Lk: H = 10 ^ -pH: OH = 10 ^ -14 / H
U = (H * 349.8 + OH * 198.3 + 76.35 * Cl + bCO2 * CO2) * 1000
mr(1, 1) = U: mr(1, 2) = pH
f25ClC = mr
End Function
Function ff25ClC(U, pH, t)
Dim mr(1 To 1, 1 To 4)
mf = fClCt(U, pH, t)
Cl = mf(1, 1): CO2 = mf(1, 2)
mf = f25ClC(Cl, CO2)
U_25 = mf(1, 1): pH_25 = mf(1, 2)
mr(1, 1) = Cl * 1000: mr(1, 2) = CO2 * 1000
mr(1, 3) = U_25: mr(1, 4) = pH_25
ff25ClC = mr
End Function
Function ftClC(Cl, CO2, t) 'в мг-моль/кг
Cl = Cl / 1000: CO2 = CO2 / 1000
Dim mr(1 To 1, 1 To 2)
uH = 349.8 * (1 + 0.0142 * (t - 25))
uOH = 198.3 * (1 + 0.0196 * (t - 25))
uCl = 76.35 * (1 + 0.0194 * (t - 25))
Kw=10^-14*(0.7213+0.01114775*t)^6.8
OH = Kw^0.5
H = Kw / OH: pH = -Log(H) / 2.302585092994 + 0.1 'Стартовый рН
dpH = -0.1: pH = pH - dpH
Lo: pH = pH + dpH
mf=fCO2t(pH,t)
aCO2 = mf(1, 1): bCO2 = mf(1, 2)
H=10^-pH: OH=Kw/H
dd = H - Cl - OH - aCO2 * CO2
If dd = 0 Then GoTo Lk
If dd < 0 Then GoTo Lo
If Abs(dpH) < 0.0001 Then GoTo Lk
pH = pH - dpH: dpH = dpH / 10: GoTo Lo
Lk: H = 10 ^ -pH: OH = Kw / H
U = (uH * H + uOH * OH + uCl * Cl + bCO2 * CO2) * 1000
mr(1, 1) = U: mr(1, 2) = pH
ftClC = mr
End Function
| fClCt |  | в мг-м/кг |  | f25ClC |  |  | ftClC
U | pH | t | Cl | CO2 | U_25 | pH_25 |  | U_t | pH_t
1.75 | 5.4 | 30 | #VALUE! | #VALUE! | #VALUE! | #VALUE! |  | #VALUE! | #VALUE!
ff25ClC
1.75 | 5.4 | 30 | #VALUE! | #VALUE! | #VALUE! | #VALUE! | #VALUE!
Function fSiO2t(pH,t)
Kw=10^-14*(0.7213+0.01114775*t)^6.8
H=10^-pH: OH=Kw/H
k1=10^-10*(0.71+0.038844*t+0.000520065*t^2.2)
k2=10^-12*(0.911+0.013371*t^1.4-0.00067573*t^2)
u1=37*(1+0.019*(t-25))
u2=60*(1+0.019*(t-25))
Dim mr(1 to 1, 1 to 2)
Ao=1/(1+K1/H+K1*K2/H^2)
a1=Ao*K1/H
a2=Ao*K1*K2/H^2
a=a1+2*a2
b=a1*u1+2*a2*u2
mr(1,1)=a: mr(1,2)=b
fSiO2t=mr
End Function
Function fPO4t(pH,t)
Kw=10^-14*(0.7213+0.01114775*t)^6.8
H=10^-pH: OH=Kw/H
k1=10^-3*(5.784+0.027152*t+0.001339*t^2)
k2=10^-8*(4.86+0.096218*t^1.2-0.024953*t^1.5)
k3=10^-12*(0.602+0.027162*t-1.35884E-06*t^3)
u1=35*(1+0.019*(t-25))
u2=55*(1+0.019*(t-25))
u3=78*(1+0.019*(t-25))
Dim mr(1 to 1, 1 to 2)
Ao=1/(1+K1/H+K1*K2/H^2+K1*K2*K3/H^3)
a1=Ao*K1/H
a2=Ao*K1*K2/H^2
a3=Ao*K1*K2*K3/H^3
a=a1+2*a2+3*a3
b=a1*u1+2*a2*u2+3*a3*u3
mr(1,1)=a: mr(1,2)=b
fPO4t=mr
End Function
Система NaOH+H3PO4
Na - aPO4*PO4 = (OH-H)
Una*Na + bPO4*PO4 = (U-L)
Na = (bPO4*(OH-H)+aPO4*(U-L))/(bPO4+aPO4*UNa)
PO4 = (Na-(OH-H))/aPO4
Function fNaP(U, pH)
H = 10 ^ -pH: OH = 10 ^ -14 / H
uH = 349.8: uOH = 198.3: uNa=50.1
L = (uH * H + uOH * OH) * 1000
Dim mr(1 To 1, 1 To 2)
mf = fPO4(pH)
aPO4 = mf(1, 1): bPO4 = mf(1, 2)
Na = (bPO4 * (OH - H) * 1000 + aPO4 * (U - L)) / (bPO4 + aPO4 * uNa)
PO4 = (Na - (OH - H) * 1000) / aPO4
mr(1, 1) = Na: mr(1, 2) = PO4 'в мг-моль/кг
fNaP = mr
End Function
Function fNaPt(U, pH, t)
Kw = 10 ^ -14 * (0.7213 + 0.01114775 * t) ^ 6.8
H = 10 ^ -pH: OH = Kw / H
uH = 349.8 * (1 + 0.0142 * (t - 25))
uOH = 198.3 * (1 + 0.0196 * (t - 25))
uNa = 50.1 * (1 + 0.0208 * (t - 25))
L = (uH * H + uOH * OH) * 1000
Dim mr(1 To 1, 1 To 2)
mf = fPO4t(pH, t)
aPO4 = mf(1, 1): bPO4 = mf(1, 2)
Na = (bPO4 * (OH - H) * 1000 + aPO4 * (U - L)) / (bPO4 + aPO4 * uNa)
PO4 = (Na - (OH - H) * 1000) / aPO4
mr(1, 1) = Na: mr(1, 2) = PO4 'в мг-моль/кг
fNaPt = mr
End Function
Function f25NaP(Na, PO4) 'в мг-моль/кг
Na = Na / 1000: PO4 = PO4 / 1000
Dim mr(1 To 1, 1 To 2)
OH = Na
H = 10 ^ -14 / OH: pH = -Log(H) / 2.302585092994 + 0.1 'Стартовый рН
OH=OH+0.0001 'Без этого не работает при очень малых Na
dpH = -0.1: pH = pH - dpH
Lo: pH = pH + dpH
mf = fPO4(pH)
aPO4 = mf(1, 1): bPO4 = mf(1, 2)
H = 10 ^ -pH: OH = 10 ^ -14 / H
dd = H + Na - OH - aPO4 * PO4
If dd = 0 Then GoTo Lk
If dd < 0 Then GoTo Lo
If Abs(dpH) < 0.0001 Then GoTo Lk
pH = pH - dpH: dpH = dpH / 10: GoTo Lo
Lk: H = 10 ^ -pH: OH = 10 ^ -14 / H
U = (H * 349.8 + OH * 198.3 + 50.1 * Na + bPO4 * PO4) * 1000
mr(1, 1) = U: mr(1, 2) = pH
f25NaP = mr
End Function
Function ff25NaP(U, pH, t)
Dim mr(1 To 1, 1 To 4)
mf = fNaPt(U, pH, t)
Na = mf(1, 1): PO4 = mf(1, 2)
mf = f25NaP(Na, PO4)
U_25 = mf(1, 1): pH_25 = mf(1, 2)
mr(1, 1) = Na * 1000: mr(1, 2) = PO4 * 1000
mr(1, 3) = U_25: mr(1, 4) = pH_25
ff25NaP = mr
End Function
Function ftNaP(Na, PO4, t) 'в мг-моль/кг
Na = Na / 1000: PO4 = PO4 / 1000
Dim mr(1 To 1, 1 To 2)
uH = 349.8 * (1 + 0.0142 * (t - 25))
uOH = 198.3 * (1 + 0.0196 * (t - 25))
uNa = 50.1 * (1 + 0.0208 * (t - 25))
Kw=10^-14*(0.7213+0.01114775*t)^6.8
OH = Na
OH=OH+0.0001 'Без этого не работает при очень малых Na
H=Kw/OH: pH=-Log(H)/2.302585092994+0.1 'Стартовый рН
dpH = -0.1: pH = pH - dpH
Lo: pH = pH + dpH
mf=fPO4t(pH,t)
aPO4 = mf(1, 1): bPO4 = mf(1, 2)
H=10^-pH: OH=Kw/H
dd = H + Na - OH - aPO4 * PO4
If dd = 0 Then GoTo Lk
If dd < 0 Then GoTo Lo
If Abs(dpH) < 0.0001 Then GoTo Lk
pH = pH - dpH: dpH = dpH / 10: GoTo Lo
Lk: H = 10 ^ -pH: OH = Kw / H
U = (uH * H + uOH * OH + uNa * Na + bPO4 * PO4) * 1000
mr(1, 1) = U: mr(1, 2) = pH
ftNaP = mr
End Function
| fNaPt |  | в мг-м/кг |  | f25NaP |  |  | ftNaP
U | pH | t | Na | PO4 | U_25 | pH_25 |  | U_t | pH_t
9.1 | 9 | 30 | #VALUE! | #VALUE! | #VALUE! | #VALUE! |  | #VALUE! | #VALUE!
ff25NaP
9.1 | 9 | 30 | #VALUE! | #VALUE! | #VALUE! | #VALUE!
Function fN2H4(pH)
H=10^-pH: OH=10^-14/H
K1=1.2*10^-6
u1=50 ' Предположительно
Dim mr(1 to 1, 1 to 2) 'массив результатов
Ao=1/(1+K1/OH)
a1=Ao*K1/OH
a=a1: b=a1*u1
mr(1,1)=a: mr(1,2)=b
fN2H4=mr
End Function
Function fN2H4t(pH,t)
Kw=10^-14*(0.7213+0.01114775*t)^6.8
H=10^-pH: OH=Kw/H
K1=10^-6*(1.1238+0.0095838*t-0.0013047*t^1.5) 'Предположительно
u1=50*(1+0.019*(t-25)) ' Предположительно
Dim mr(1 to 1, 1 to 2) 'массив результатов
Ao=1/(1+K1/OH)
a1=Ao*K1/OH
a=a1: b=a1*u1
mr(1,1)=a: mr(1,2)=b
fN2H4t=mr
End Function
Питательная вода
Система NaCl+NaOH+N2H4+NH3+CO2
Function ft_pv(Na, Cl, N2H4, NH3, SiO2, CO2, t) 'в мг-моль/кг
Na = Na / 1000: Cl = Cl / 1000: SiO2 = SiO2 / 1000
N2H4 = N2H4 / 1000: NH3 = NH3 / 1000: CO2 = CO2 / 1000
Dim mr(1 To 1, 1 To 2)
uH = 349.8 * (1 + 0.0142 * (t - 25))
uOH = 198.3 * (1 + 0.0196 * (t - 25))
uNa = 50.1 * (1 + 0.0208 * (t - 25))
uCl = 76.35 * (1 + 0.0194 * (t - 25))
Kw=10^-14*(0.7213+0.01114775*t)^6.8
OH = Na + NH3
OH=OH+0.0001 'Без этого не работает при очень малых Na+NH3
H=Kw/OH: pH=-Log(H)/2.302585092994+0.1 'Стартовый рН
dpH = -0.1: pH = pH - dpH
Lo: pH = pH + dpH
mf=fN2H4t(pH,t)
aN2H4 = mf(1, 1): bN2H4 = mf(1, 2)
mf=fNH3t(pH,t)
aNH3 = mf(1, 1): bNH3 = mf(1, 2)
mf=fSiO2t(pH,t)
aSiO2 = mf(1, 1): bSiO2 = mf(1, 2)
mf=fCO2t(pH,t)
aCO2 = mf(1, 1): bCO2 = mf(1, 2)
H=10^-pH: OH=Kw/H
dd = H + Na + aN2H4*N2H4 + aNH3*NH3 - Cl - OH - aSiO2 * SiO2 - aCO2 * CO2
If dd = 0 Then GoTo Lk
If dd < 0 Then GoTo Lo
If Abs(dpH) < 0.0001 Then GoTo Lk
pH = pH - dpH: dpH = dpH / 10: GoTo Lo
Lk: H = 10 ^ -pH: OH = Kw / H
U = (uH*H+uNa*Na+bN2H4*N2H4+bNH3*NH3+uCl*Cl+uOH*OH+bSiO2*SiO2+bCO2*CO2)*1000
mr(1, 1) = U: mr(1, 2) = pH
ft_pv = mr
End Function
ft_pv(Na,Cl,N2H4,NH3,SiO2,CO2,t) 'в мг-моль/кг
Na | Cl | N2H4 | NH3 | SiO2 | CO2 | t | U | pH
0.1 | 0.05 | 0.002 | 0.1 | 0.01 | 0.1 | 25 | #VALUE! | #VALUE!
Котловая вода
Система NaCl+NaOH+H3PO4
Function ft_kv(Na, Cl, SiO2, PO4, t) 'в мг-моль/кг
Na = Na / 1000: Cl = Cl / 1000
SiO2 = SiO2 / 1000: PO4 = PO4 / 1000
Dim mr(1 To 1, 1 To 2)
uH = 349.8 * (1 + 0.0142 * (t - 25))
uOH = 198.3 * (1 + 0.0196 * (t - 25))
uNa = 50.1 * (1 + 0.0208 * (t - 25))
uCl = 76.35 * (1 + 0.0194 * (t - 25))
Kw=10^-14*(0.7213+0.01114775*t)^6.8
OH = Na
OH=OH+0.0001 'Без этого не работает при очень малых Na
H=Kw/OH: pH=-Log(H)/2.302585092994+0.1 'Стартовый рН
dpH = -0.1: pH = pH - dpH
Lo: pH = pH + dpH
mf=fSiO2t(pH,t)
aSiO2 = mf(1, 1): bSiO2 = mf(1, 2)
mf=fPO4t(pH,t)
aPO4 = mf(1, 1): bPO4 = mf(1, 2)
H=10^-pH: OH=Kw/H
dd = H + Na - Cl - OH - aSiO2 * SiO2 - aPO4 * PO4
If dd = 0 Then GoTo Lk
If dd < 0 Then GoTo Lo
If Abs(dpH) < 0.0001 Then GoTo Lk
pH = pH - dpH: dpH = dpH / 10: GoTo Lo
Lk: H = 10 ^ -pH: OH = Kw / H
U = (uH*H + uNa*Na + uCl*Cl + uOH*OH + bSiO2*SiO2 + bPO4*PO4) * 1000
mr(1, 1) = U: mr(1, 2) = pH
ft_kv = mr
End Function
ft_kv(Na, Cl, SiO2, PO4, t) 'в мг-моль/кг
Na | Cl | SiO2 | PO4 | t | U | pH
0.3 | 0.05 | 0.05 | 0.1 | 25 | #VALUE! | #VALUE!
Функция f25paC(paNH2,CO2,K1,u1) и др., где paNH2 любой амин, К1 и u1 -
его константа и подвижность, из файла Borowsky\c_am_et.xls
Function fpaNH2(pH, K1, u1)
H = 10 ^ -pH: OH = 10 ^ -14 / H
Dim mr(1 To 1, 1 To 2) 'массив результатов
Ao = 1 / (1 + K1 / OH)
a1 = Ao * K1 / OH
a = a1: b = a1 * u1
mr(1, 1) = a: mr(1, 2) = b
fpaNH2 = mr
End Function
Function fpaC(U, pH, K1, u1)
H = 10 ^ -pH: OH = 10 ^ -14 / H
uH = 349.8: uOH = 198.3
L = (uH * H + uOH * OH) * 1000
Dim mr(1 To 1, 1 To 2)
mf = fpaNH2(pH, K1, u1)
apaNH2 = mf(1, 1): bpaNH2 = mf(1, 2)
mf = fCO2(pH)
aCO2 = mf(1, 1): bCO2 = mf(1, 2)
paNH2 = (bCO2 * (OH - H) * 1000 + aCO2 * (U - L)) / (bCO2 * apaNH2 + aCO2 * bpaNH2)
CO2 = (apaNH2 * paNH2 - (OH - H) * 1000) / aCO2
mr(1, 1) = paNH2: mr(1, 2) = CO2
fpaC = mr
End Function
Function f25paC(paNH2, CO2, K1, u1) 'в мг-моль/кг
paNH2 = paNH2 / 1000: CO2 = CO2 / 1000
Dim mr(1 To 1, 1 To 2)
OH = -0.5 * K1 + (0.25 * K1 ^ 2 + K1 * paNH2) ^ 0.5 + 0.001
H = 10 ^ -14 / OH: pH = -Log(H) / 2.302585092994 + 0.1 'Стартовый рН
dpH = -0.1: pH = pH - dpH
Lo: pH = pH + dpH
mf = fpaNH2(pH, K1, u1)
apaNH2 = mf(1, 1): bpaNH2 = mf(1, 2)
mf = fCO2(pH)
aCO2 = mf(1, 1): bCO2 = mf(1, 2)
H = 10 ^ -pH: OH = 10 ^ -14 / H
dd = H + apaNH2 * paNH2 - OH - aCO2 * CO2
If dd = 0 Then GoTo Lk
If dd < 0 Then GoTo Lo
If Abs(dpH) < 0.0001 Then GoTo Lk
pH = pH - dpH: dpH = dpH / 10: GoTo Lo
Lk: H = 10 ^ -pH: OH = 10 ^ -14 / H
U = (H * 349.8 + OH * 198.3 + bpaNH2 * paNH2 + bCO2 * CO2) * 1000
mr(1, 1) = U: mr(1, 2) = pH
f25paC = mr
End Function

## Л1б
Список функций; к-ции в мг-моль/кг
Обозначения:
a и b - параметры кривой титрования по рН и электропроводности,
вычисляются в функциях fNH3(pH), fCO2(pH), fSiO2(pH), fPO4(pH)
или в функциях fNH3t(pH,t), fCO2t(pH,t), fSiO2t(pH,t), fPO4(pH,t)
и входят во все остальные функции по расчету состава, электропро-
водности и рН;
NC - система NH3+CO2 при t=25 oC;
NaC - система NaOH+CO2 при t=25 oC;
ClC - система HCl+CO2 при t=25 oC;
NaP - система NaOH+H3PO4 при t=25 oC;
NCt - система NH3+CO2 при t=t_заданное;
NaCt - система NaOH+CO2 при t=t_заданное;
ClCt - система HCl+CO2 при t=t_заданное;
NaPt - система NaOH+H3PO4 при t=t_заданное;
f25 - приведение к t=25 oC;
ft - приведение к t=t_заданное;
U - электропроводность в мкСм/см.
Наименование ф-ции |  |  | Массив расчетных величин
Function fNH3(pH) |  |  | mr(1,1)=a: mr(1,2)=b
Function fCO2(pH) |  |  | mr(1,1)=a: mr(1,2)=b
Function fSiO2(pH) |  |  | mr(1,1)=a: mr(1,2)=b
Function fPO4(pH) |  |  | mr(1,1)=a: mr(1,2)=b
Function fNC(U,pH) |  |  | mr(1,1)=NH3: mr(1,2)=CO2 'в мг-моль/кг
Function fNH3t(pH,t) |  |  | mr(1,1)=a: mr(1,2)=b
Function fCO2t(pH,t) |  |  | mr(1,1)=a: mr(1,2)=b
Function fNCt(U,pH,t) |  |  | mr(1,1)=NH3: mr(1,2)=CO2 'в мг-моль/кг
Function f25NC(NH3,CO2) |  |  | mr(1,1)=U_25: mr(1,2)=pH_25
Function ff25NC(U,pH,t) |  |  | mr(1,1)=NH3: mr(1,2)=CO2 'в мг-моль/кг
mr(1, 3) = U_25: mr(1, 4) = pH_25
Function ftNC(NH3,CO2,t) |  |  | mr(1,1)=U: mr(1,2)=pH
Function fNaC(U, pH) |  |  | mr(1,1)=Na: mr(1,2)=CO2 'в мг-моль/кг
Function fNaCt(U, pH, t) |  |  | mr(1,1)=Na: mr(1,2)=CO2 'в мг-моль/кг
Function f25NaC(Na, CO2) |  |  | mr(1,1)=U_25: mr(1,2)=pH_25
Function ff25NaC(U, pH, t) |  |  | mr(1,1)=Na: mr(1,2)=CO2 'в мг-моль/кг
mr(1, 3) = U_25: mr(1, 4) = pH_25
Function ftNaC(Na, CO2, t) |  |  | mr(1, 1) = U: mr(1, 2) = pH
Function fClC(U, pH) |  |  | mr(1,1)=Cl: mr(1,2)=CO2 'в мг-моль/кг
Function fClCt(U, pH, t) |  |  | mr(1,1)=Cl: mr(1,2)=CO2 'в мг-моль/кг
Function f25ClC(Cl, CO2) |  |  | mr(1,1)=U_25: mr(1,2)=pH_25
Function ff25ClC(U, pH, t) |  |  | mr(1,1)=Cl: mr(1,2)=CO2 'в мг-моль/кг
mr(1, 3) = U_25: mr(1, 4) = pH_25
Function ftClC(Cl, CO2, t) |  |  | mr(1, 1) = U: mr(1, 2) = pH
Function fSiO2t(pH,t) |  |  | mr(1,1)=a: mr(1,2)=b
Function fPO4t(pH,t) |  |  | mr(1,1)=a: mr(1,2)=b
Function fNaP(U, pH) |  |  | mr(1,1)=Na: mr(1,2)=PO4 'в мг-моль/кг
Function fNaPt(U, pH, t) |  |  | mr(1,1)=Na: mr(1,2)=PO4 'в мг-моль/кг
Function f25NaP(Na, PO4) |  |  | mr(1, 1) = U: mr(1, 2) = pH
Function ff25NaP(U, pH, t) |  |  | mr(1,1)=Na: mr(1,2)=PO4 'в мг-моль/кг
mr(1, 3) = U_25: mr(1, 4) = pH_25
Function ftNaP(Na, PO4, t) |  |  | mr(1, 1) = U: mr(1, 2) = pH
Function fN2H4(pH) |  |  | mr(1,1)=a: mr(1,2)=b
Function fN2H4t(pH,t) |  |  | mr(1,1)=a: mr(1,2)=b
Питательная вода
Function ft_pv(Na, Cl, N2H4, NH3, SiO2, CO2, t) 'в мг-моль/кг
mr(1, 1) = U: mr(1, 2) = pH
Котловая вода
Function ft_kv(Na, Cl, SiO2, PO4, t) 'в мг-моль/кг
mr(1, 1) = U: mr(1, 2) = pH

## Лист4
О расчете равновесных концентраций
этот раздел есть также в файлах по ВХР и возможно был переслан Тане
Этот раздел, возможно, следует отнести к теоретической час-
ти аналитической химии не в меньшей мере, чем собственно к ВХР.
Однако так или иначе, но при анализе или чтении литературы по
ВХР нередко приходится сталкиваться с вопросами взаимосвязи сос-
тавов водной и газовой среды и таких контролируемых при этом по-
казателей, как электрическая проводимость и рН. Если молодой
специалист не обладает специальными познаниями в части теории
ионных равновесий и одновременно желает ориентироваться в этих
вопросах, то ему пригодится этот раздел в качестве некоторой
отправной точки для дальнейшего и самостоятельного продвижения
вперед.
Привлекательная сторона теории ионных равновесий состоит в
том, что с ее помощью и посредством относительно несложных мате-
матических операций можно получить массу самых разнообразных
формул и соотношений. Правда, после первоначальной эйфории по
поводу достигнутых успехов может обнаружиться изрядная беспомощ-
ность возможностей математического аппарата перед лицом неизбеж-
ной неточности замеров, о которой уже шла речь в одном из разде-
лов по ВХРБ. И все же, какие-то из полученных формул или соотно-
шений окажутся полезными для практических употреблений. Для на-
чала же потребуется не слишком много: уметь записать систему
нужных уравнений и уметь эту систему решить. Правда, решить нуж-
но, так сказать, в символьном виде, т.е. в виде формул, которые
затем можно применить.
В настоящее время есть уже компьютерные программы с элемен-
тами искусственного интеллекта, позволяющие получить решение
системы уравнений в символьном виде - например, такая известная
программа, как Mathcad. Искусственный интеллект разрабатывается,
видимо, в предположении недостатка собственного интеллекта, что
мы не будем относить на свой счет. Но так или иначе, будем счи-
тать, что решение систем уравнений это в наших возможностях, и
сосредоточимся на проблеме получения этих уравнений.
Главным источником нужных нам уравнений является теория
ионных равновесий. А в ней, с математической точки зрения, со-
держится всего лишь три не очень сложных кита, именуемых ЗДМ,
ЗСЗ и ЗСНК - Закон Действующих Масс, Закон Сохранения Заряда
(или электронейтральности раствора) и Закон Сохранения Начальной
Концентрации. Стоит лишь твердо освоить эти азы и вы уже на из-
рядной высоте относительно многих тех (наладчиков или эксплуата-
ционного персонала), кому приходится решать подобные задачи без
знания азов.
Для простоты возьмем некоторую слабую одноосновную кислоту
HA, диссоциирующую по схеме:
HA = H + A
Ей отвечает константа диссоциации
[H]*[A]/[HA] = Kha,
где квадратные скобки означают, как и принято, равновесные кон-
центрации компонентов H, A и HA.
Главная суть этого соотношения (и это надо твердо усвоить)
состоит в том, что оно остается справедливым не только примени-
тельно к чистой кислоте, но и применительно к солям этой кисло-
ты, находящихся в растворе нескольких веществ. Если, например,
мы к этой кислоте добавим аммиак, то концентрация [H] изменится,
но соотношение [H]*[A]/[HA] = Kha останется справедливым. При
этом аналогичное соотношение можно записать и для диссоциации
аммиака
[NH4]*[OH]/[NH4OH] = Kam
Это и есть пример записи уравнений Закона Действующих Масс.
Сколько в растворе разного рода соединений, столько же имеется и
соответствующих им констант. В нашем случае мы будем иметь еще
одно уравнение, отвечающее новому соединению:
[NH4]*[A]/[NH4A] = Kama
Кроме того, существует и известное ионное произведение воды:
[H]*[OH] = Kw
Hа практике мы часто чем-то пренебрегаем. Hапример, где-ни-
будь в технической литературе вы можете не обнаружить аналогов
двух последних уравнений. Это, скорее всего, будет не ошибкой, а
отражением того факта, что данными уравнениями можно в опреде-
ленных случаях и пренебречь. Hапример, можно не учитывать кон-
центрацию водородных ионов при избытке гидроксильных ионов и на-
оборот. Можно не учитывать константу Kama, если известно, что
практически полно диссоциирует отвечающее ей вещество. Hапример,
редко кто учитывает константу диссоциации такого вещества, как
NaCl. Однако более верный подход состоит в том, чтобы сначала
учесть все возможности взаимодействий в растворе и лишь затем
определиться с тем, чем можно пренебречь.
Для многоосновных кислот и оснований существует не одна, а
несколько констант. Так для трехосновной фосфорной кислоты су-
ществуют три константы диссоциации, соответствующих диссоциации
кислоты по трем ступеням. Соответственно увеличивается и коли-
чество возможных комбинаций для образования разных веществ и со-
единений в многокомпонентных растворах. Но на практике всех этих
комбинаций бывает не так уж много, к ним мы еще вернемся, а пока
вспомним и о других наших китах.
Закон сохранения заряда... Естественно, что раствор должен
быть электрически нейтрален. А это значит, что количество катио-
нов в растворе должно быть равно количеству анионов, если их
концентрации выражены в эквивалентах. Возьмем, к примеру, нашу
кислоту HA. Для нее мы можем записать весьма несложное уравнение
электронейтральности раствора:
[H] = [A] или [H] - [A] = 0
А более полным и точным будет уравнение:
[H] - [A] - [OH] = 0
Теперь добавим в наш раствор кислоты щелочь NaOH. Уравнение
[H]*[A]/[HA] = Kha,
отвечающее Закону Действующих Масс, останется без изменений, но
уравнение, отвечающее ЗСЗ (Закону Сохранения Заряда) примет вид:
[Na] + [H] - [A] - [OH] = 0
Почему такое странное название Закон Сохранения Заряда? По-
тому что представленные выше концентрации и уравнения в теории
ионных равновесий обычно принято выражать не через концентрации
в эквивалентах, а концентрации в молях. В последнем случае кон-
центрация иона в уравнении ЗСЗ умножается на его (иона) заряд.
Так, для хлористого кальция, растворенного в чистой воде, урав-
нение ЗСЗ в эквивалентах будет иметь вид:
[Ca] + [H] - [Cl] - [OH] = 0,
а то же уравнение в молях примет несколько иной вид:
[Ca]*2 + [H] - [Cl] - [OH] = 0
А моли нам, взамен эквивалентов, потребовались ради просто-
ты представления третьего закона - Закона Сохранения Hачальной
Концентрации. Дело здесь в том, что сумма концентраций всех ком-
понентов исходного вещества, выраженная в молях, равна постоян-
ной величине, которую более или менее условно называют начальной
концентрацией вещества. Hапример, если вы взяли навеску некото-
рого вещества, пересчитали ее на моли и растворили в литре воды
или в литре какого-то многокомпонентного раствора, то это и бу-
дет тем, что в ЗСHК подразумевается под начальной концентрацией
вещества, хотя само вещество может существенно измениться при
взаимодействии с другими веществами и водой.
Итак, для нашей кислоты HA применительно к Закону Сохране-
ния Hачальной Концентрации имеем простое и всегда справедливое
уравнение
[A] + [HA] = Co
Если мы, например, добавим к раствору кислоты порцию раст-
вора аммиака, то начальная концентрация Co конечно же уменьшится
соответственно увеличению степени ее разбавления вследствие уве-
личения общего объема раствора (за счет порции раствора аммиа-
ка), но в остальном справедливость уравнения сохранится.
Так или иначе, будем считать, что мы преодолели первона-
чальный барьер в понимании трех китов теории ионных равновесий.
Но что дают нам эти три кита?
ЗДМ - Закон Действующих Масс - позволяет нам записать
столько уравнений, сколько мы имеем констант, описывающих соот-
ношения между компонентами раствора (константы диссоциации, ион-
ное произведение воды, а также, возможно, и др. константы).
ЗСЗ - Закон Сохранения Заряда - позволяет нам записать лишь
одно уравнение электронейтральности раствора, но без него тоже
во многих случаях нельзя обойтись.
ЗСНК - Закон Сохранения Начальной Концентрации - позволяет
нам записать столько уравнений, сколько мы имеем так называемых
начальных концентраций веществ.
А много ли этого всего или мало? Во многих случаях мы не
знаем каких-то исходных данных или точность таковых не может нас
удовлетворить. Поэтому большее количество вариантов уравнений в
общем случае нам не повредит. Откуда же можно извлекать дополни-
тельные уравнения? - Мы, если хорошо подумаем, то найдем возмож-
ность применить эти три закона по несколько раз. Можно, напри-
мер, использовать не только исходные пробы, но и пробы, оттитро-
ванные до разных значений рН. При этом анализ оттитрованных проб
может даже резко упроститься против попыток анализа исходных
проб. Правда, здесь не исключены ошибки, связанные с контактом
пробы с внешней средой (поглощение углекислоты из воздуха, о чем
уже шла речь в одном из разделов о ВХРБ).
Однако во многих случаях у нас есть и более общая возмож-
ность - возможность дополнить три исходных закона теории ионных
равновесий еще одним "китом". Суть его в том, что сумма произве-
дений подвижностей ионов на их концентрации в растворе равна
электропроводности раствора. Подвижность - это индивидуальная
электропроводность единицы концентрации данного иона. Эта под-
вижность (ее значения) есть в справочниках. Обычно она представ-
ляется как электропроводность одного мг-эквивалента иона. Так,
подвижность иона Na равна 50.1, подвижность иона хлора равна
76.35, а электропроводность раствора NaCl, концентрацией в один
мг-экв/л, составляет 50.1+76.35=126.45 мкСм/см.
Вот сводка подвижностей, которые нам могут пригодиться:
подвижности:
Ut=U*(1+r*(t-25))
|  | Ион | U | r
|  | 1/2Ca | 59.5 | 0.021
|  | 1/2Cu | 55 | 0.024
|  | 1/2Mg | 53 | 0.0218
|  | NH4 | 73.5 | 0.0187
|  | Na | 50.1 | 0.0208
|  | H | 349.8 | 0.0142
|  | Cl | 76.35 | 0.0194
|  | 1/2CO3 | 69.3 | 0.0192
|  | HCO3 | 44.5
|  | H2PO4 | 36
|  | OH | 198.3 | 0.0196
|  | 1/2SO4 | 80 | 0.0206
Если мы вернемся к одному из предыдущих уравнений:
[Na] + [H] - [A] - [OH] = 0,
то в соответствии с законом электропроводности можно добавить
уравнение:
uNa*[Na] + uH*[H] + uA*[A] + uOH*[OH] = U
Сразу остановлюсь на некоторых недостатках или сложностях в
использовании наших уравнений. При замере рН и электропроводнос-
ти это контакт с внешней средой. Если эти замеры делаются в зак-
рытых датчиках, то остается влияние на эти показатели температу-
ры воды. Выдержать строго определенную температуру не просто. А
с изменением температуры меняются подвижности ионов, меняются
константы ионных равновесий и, в том числе, ионное произведение
воды. Конечно, железный компьютер мог бы все это пересчитать -
это ему по плечу. Но мы не всегда знаем значения нужных констант
при разных температурах, а те значения, что есть в справочниках,
не слишком-то и надежны. Однако, при особом желании, ситуация
вполне поправима. Мы имеем дело с ограниченным набором типичных
проб и их составов на ТЭС. Ситуацию с разными температурами мож-
но проимитировать в лаборатории и построить или вычислить необ-
ходимые поправки. Например, Фичёряк М.Ю. определил соотношение
dpH/dt=-0.2/5, справедливое при разных дозах аммиака в интервале
t=20..60 оС для питательной воды энергоблоков Углегорской ГРЭС.
Я, лично, справедливость этого соотношения не проверял. Hо, воз-
можно, кто-то из вас, молодых специалистов, найдет и более точ-
ные соотношения при возникновении соответствующей надобности и
наличии упорства. Ну а далее последуют и более конкретные приме-
ры, которые вы сможете понять, если уловили основную суть общих
положений относительно трех или четырех китов.
Начнем же с по возможности простого. Вернемся к нашему "из-
любленному" уравнению
[H]*[A]/[HA] = Kha
и представим его в несколько ином виде:
[HA]/[A] = [H]/Kha = (Co-[A])/[A] = Co/[A]-1
откуда:
[A]/Co = 1/([H]/Kha+1) = aCo
Иначе говоря, aCo - отношение диссоциированной формы к на-
чальной концентрации - является функцией только концентрации
Н-ионов или рН. То же самое относится и к многоступенчатым кис-
лотам и к основаниям. Отсюда следует, что если нам известно зна-
чение рН и у нас есть заранее просчитанные значения вида aCo, то
наши системы исходных уравнений могут резко упроститься. Возь-
мем, например, раствор аммиака и углекислоты в водной среде. Для
этой системы можно записать уравнение электронейтральности раст-
вора в следующем виде:
[H] + aNH3*NH3 - aCO2*CO2 - [OH] = 0
Значения [H], aNH3, aCO2 и [OH] нам известны, так как из-
вестно определяющее их значение рH. Если нам при этом по резуль-
татам химанализа известно также значение NH3 - содержание аммиа-
ка, - то в результате мы имеем одно уравнение с одним неизвест-
ным, из которого можем определить значение CO2 - содержания сое-
динений углекислоты. Однако мы можем, не останавливаясь на дос-
тигнутом, и продолжить наши достижения, сообразив, что аналогич-
ные соотношения имеют место и для электропроводности растворов:
uH*[H] + bNH3*NH3 + bCO2*CO2 + uOH*[OH] = U
Значения uH, uOH нам известны из справочников - это подвиж-
ности ионов H и OH. Значения bNH3 и bCO2 - это своего рода суммарные
подвижности диссоциированных форм аммиака и углекислоты, которые
тоже, как aNH3 и aCO2, являются функциями только рH. Значение U
- электропроводности раствора - известно нам по результатам кон-
дуктометрического замера. В итоге два последние уравнения обра-
зуют систему двух уравнений с двумя неизвестными NH3 и CO2, ко-
торые легко находятся через решение системы этих уравнений.
Ниже приводятся просчитанные таблицы и графики значений ко-
эффициентов a и b при разных значениях рН для наиболее важных
для нас веществ.
Углекислота
| 1K | 2K | 1u | 2u
| 4.45e-07 | 4.69e-11 | 44.5 | 69.3
| pH | a | b
| 4 | 0.0044303 | 0.19715
| 4.25 | 0.0078512 | 0.34938
| 4.5 | 0.013877 | 0.61752
| 4.75 | 0.024413 | 1.0864
| 5 | 0.042605 | 1.8959
| 5.25 | 0.073332 | 3.2633
| 5.5 | 0.12337 | 5.4898
| 5.75 | 0.20016 | 8.9076
| 6 | 0.30798 | 13.706
| 6.25 | 0.44181 | 19.6626
| 6.5 | 0.5847 | 26.0237
| 6.75 | 0.71473 | 31.8146
| 7 | 0.81697 | 36.374
| 7.25 | 0.88863 | 39.5808
| 7.5 | 0.93513 | 41.6817
| 7.75 | 0.9642 | 43.0324
| 8 | 0.98269 | 43.9561
| 8.25 | 0.99579 | 44.7179
| 8.5 | 1.0076 | 45.5562
| 8.75 | 1.0217 | 46.736
| 9 | 1.0426 | 48.6112
| 9.25 | 1.0757 | 51.6836
| 9.5 | 1.1285 | 56.6185
| 9.75 | 1.2083 | 64.1181
| 10 | 1.3191 | 74.5314
| 10.25 | 1.4546 | 87.2857
| 10.5 | 1.5972 | 100.7011
| 10.75 | 1.7251 | 112.7285
| 11 | 1.8242 | 122.0617
| 11.25 | 1.8929 | 128.525
| 11.5 | 1.9368 | 132.6559
| 11.75 | 1.9635 | 135.1624
| 12 | 1.9791 | 136.6355
| 12.25 | 1.9882 | 137.4851
| 12.5 | 1.9933 | 137.9698
Кремнекислота
| 1K | 2K | 1u | 2u
| 2.3e-10 | 1.7e-12 | 37 | 60
| pH | a | b
| 7 | 0.0022948 | 0.084909
| 7.25 | 0.0040736 | 0.15073
| 7.5 | 0.0072215 | 0.26721
| 7.75 | 0.012771 | 0.47259
| 8 | 0.02249 | 0.83232
| 8.25 | 0.039317 | 1.4553
| 8.5 | 0.067871 | 2.5129
| 8.75 | 0.11473 | 4.2501
| 9 | 0.18757 | 6.9546
| 9.25 | 0.29178 | 10.8361
| 9.5 | 0.42464 | 15.8154
| 9.75 | 0.57166 | 21.3982
| 10 | 0.71223 | 26.8911
| 10.25 | 0.83191 | 31.8717
| 10.5 | 0.92971 | 36.4752
| 10.75 | 1.0156 | 41.3259
| 11 | 1.1043 | 47.302
| 11.25 | 1.2094 | 55.2301
| 11.5 | 1.3377 | 65.4342
| 11.75 | 1.4829 | 77.2606
| 12 | 1.627 | 89.1158
| 12.25 | 1.7504 | 99.3087
| 12.5 | 1.8428 | 106.9591
| 12.75 | 1.9052 | 112.1318
| 13 | 1.9444 | 115.3861
| 13.25 | 1.968 | 117.3414
| 13.5 | 1.9817 | 118.484
| 13.75 | 1.9896 | 119.1407
| 14 | 1.9942 | 119.5146
Фосфорная к-та
1K | 2K | 3K | 1u | 2u | 3u
0.0073 | 6.32e-08 | 1.26e-12 | 35 | 55 | 78
| pH | a | b
| 4 | 0.98712 | 34.5741
| 4.25 | 0.99348 | 34.8163
| 4.5 | 0.99768 | 34.9983
| 4.75 | 1.0011 | 35.1802
| 5 | 1.0049 | 35.4228
| 5.25 | 1.0103 | 35.8063
| 5.5 | 1.0192 | 36.4541
| 5.75 | 1.0341 | 37.5652
| 6 | 1.0593 | 39.4532
| 6.25 | 1.101 | 42.5745
| 6.5 | 1.1665 | 47.4909
| 6.75 | 1.2622 | 54.6651
| 7 | 1.3873 | 64.0444
| 7.25 | 1.5292 | 74.6888
| 7.5 | 1.6665 | 84.9918
| 7.75 | 1.7805 | 93.5387
| 8 | 1.8635 | 99.7687
| 8.25 | 1.9185 | 103.8987
| 8.5 | 1.9527 | 106.4745
| 8.75 | 1.9733 | 108.0343
| 9 | 1.9857 | 108.9868
| 9.25 | 1.9934 | 109.6148
| 9.5 | 1.999 | 110.1177
| 9.75 | 2.0042 | 110.661
| 10 | 2.0109 | 111.4235
| 10.25 | 2.021 | 112.6499
| 10.5 | 2.0378 | 114.7131
| 10.75 | 2.0659 | 118.1828
| 11 | 2.1117 | 123.8632
| 11.25 | 2.183 | 132.6909
| 11.5 | 2.2849 | 145.3263
| 11.75 | 2.4147 | 161.4218
| 12 | 2.5575 | 179.1317
| 12.25 | 2.6914 | 195.7354
| 12.5 | 2.7994 | 209.1226
| 12.75 | 2.8763 | 218.6638
| 13 | 2.9265 | 224.8823
| 13.25 | 2.9573 | 228.7023
| 13.5 | 2.9755 | 230.9641
| 13.75 | 2.9861 | 232.2743
| 14 | 2.9921 | 233.0236
Аммиак
| 1K | 1u
| 1.79e-05 | 73.5
| pH | a | b
| 6 | 0.99944 | 73.459
| 6.25 | 0.99901 | 73.4271
| 6.5 | 0.99824 | 73.3704
| 6.75 | 0.99687 | 73.2698
| 7 | 0.99444 | 73.0917
| 7.25 | 0.99016 | 72.777
| 7.5 | 0.98264 | 72.2241
| 7.75 | 0.96954 | 71.2613
| 8 | 0.94709 | 69.6111
| 8.25 | 0.90963 | 66.858
| 8.5 | 0.84986 | 62.4648
| 8.75 | 0.76094 | 55.9294
| 9 | 0.64158 | 47.1559
| 9.25 | 0.50164 | 36.8707
| 9.5 | 0.36145 | 26.5666
| 9.75 | 0.24145 | 17.7469
| 10 | 0.15182 | 11.159
| 10.25 | 0.091453 | 6.7218
| 10.5 | 0.053572 | 3.9376
| 10.75 | 0.030849 | 2.2674
| 11 | 0.017585 | 1.2925
| 11.25 | 0.0099656 | 0.73247
| 11.5 | 0.0056286 | 0.4137
| 11.75 | 0.003173 | 0.23322
| 12 | 0.0017868 | 0.13133
Электропроводность [H]+[OH] в мкСм/См
Фосфорная к-та 2K: uH; Фосфорная к-та 3K: uOH | Подвижности:
Фосфорная к-та 2K: 349.5; Фосфорная к-та 3K: 197.8 | Ut=U*(1+r*(t-25))
[6 empty] | Ион | U | r
| pH | H | OH | L |  | 1/2Ca | 59.5 | 0.021
| 3.5 | 0.00031623 | 3.1623e-11 | 110.5216 |  | 1/2Cu | 55 | 0.024
| 3.75 | 0.00017783 | 5.6234e-11 | 62.1509 |  | 1/2Mg | 53 | 0.0218
| 4 | 0.0001 | 1e-10 | 34.95 |  | NH4 | 73.5 | 0.0187
| 4.25 | 5.6234e-05 | 1.7783e-10 | 19.6539 |  | Na | 50.1 | 0.0208
| 4.5 | 3.1623e-05 | 3.1623e-10 | 11.0522 |  | H | 349.8 | 0.0142
| 4.75 | 1.7783e-05 | 5.6234e-10 | 6.2152 |  | Cl | 76.35 | 0.0194
| 5 | 1e-05 | 1e-09 | 3.4952 |  | 1/2CO3 | 69.3 | 0.0192
| 5.25 | 5.6234e-06 | 1.7783e-09 | 1.9657 |  | HCO3 | 44.5
| 5.5 | 3.1623e-06 | 3.1623e-09 | 1.1058 |  | H2PO4 | 36
| 5.75 | 1.7783e-06 | 5.6234e-09 | 0.62262 |  | OH | 198.3 | 0.0196
| 6 | 1e-06 | 1e-08 | 0.35148 |  | 1/2SO4 | 80 | 0.0206
| 6.25 | 5.6234e-07 | 1.7783e-08 | 0.20006 | 1мг-э/л NaCl соотв 126.45 мкСм/см
| 6.5 | 3.1623e-07 | 3.1623e-08 | 0.11678
| 6.75 | 1.7783e-07 | 5.6234e-08 | 0.073274
| 7 | 1e-07 | 1e-07 | 0.05473
| 7.25 | 5.6234e-08 | 1.7783e-07 | 0.054828
| 7.5 | 3.1623e-08 | 3.1623e-07 | 0.073602
| 7.75 | 1.7783e-08 | 5.6234e-07 | 0.11745
| 8 | 1e-08 | 1e-06 | 0.2013
| 8.25 | 5.6234e-09 | 1.7783e-06 | 0.35371
| 8.5 | 3.1623e-09 | 3.1623e-06 | 0.6266
| 8.75 | 1.7783e-09 | 5.6234e-06 | 1.1129
| 9 | 1e-09 | 1e-05 | 1.9783
| 9.25 | 5.6234e-10 | 1.7783e-05 | 3.5176
| 9.5 | 3.1623e-10 | 3.1623e-05 | 6.2551
| 9.75 | 1.7783e-10 | 5.6234e-05 | 11.1232
| 10 | 1e-10 | 0.0001 | 19.78
| 10.25 | 5.6234e-11 | 0.00017783 | 35.1744
| 10.5 | 3.1623e-11 | 0.00031623 | 62.5499
| 10.75 | 1.7783e-11 | 0.00056234 | 111.2311
| 11 | 1e-11 | 0.001 | 197.8
| 11.25 | 5.6234e-12 | 0.0017783 | 351.7437
| 11.5 | 3.1623e-12 | 0.0031623 | 625.4985
| 11.75 | 1.7783e-12 | 0.0056234 | 1112.3111
| 12 | 1e-12 | 0.01 | 1978
| 12.25 | 5.6234e-13 | 0.017783 | 3517.4367
| 12.5 | 3.1623e-13 | 0.031623 | 6254.9852
| 12.75 | 1.7783e-13 | 0.056234 | 11123.1114
| 13 | 1e-13 | 0.1 | 19780
| 13.25 | 5.6234e-14 | 0.17783 | 35174.3667
| 13.5 | 3.1623e-14 | 0.31623 | 62549.8521
| 13.75 | 1.7783e-14 | 0.56234 | 111231.1141
| 14 | 1e-14 | 1 | 197800
Просматривая эти графики, можно заметить, что наиболее
простыми для анализа являются системы при значениях рН, отвечаю-
щих переходу окраски индикаторов фенолфталеин и метилоранж.
Этим, видимо, и объясняется широкое применение этих индикаторов
в объемном анализе при титровании отбираемых на ТЭС проб.
Теперь покажем порядок вывода формул для вычисления коэффи-
циентов a и b.
К расчету равновесий:
Кислоты HA, H2A, H3A; константы 1K, 2K, 3K для 1, 2, 3 ступеней
Co - общая мольная к-ция кислоты
a*Co - сумма эквивалентных к-ций анионов кислоты
b*Co - суммарная электропровод. анионов к-ты
1u, 2u, 3u - подвижность анионов к-ты для 1, 2 и 3-й ступеней ее
диссоциации
Кислота HA:
[H]*[A]/[HA]=1K
[A]=[HA]*1K/[H] |  |  | [HA]+[A]=[HA]*(1+1K/[H])=Co
[HA]=Co/(1+1K/[H])=Ao*Co
[A]=Co*Ao*1K/[H]=1a*Co
Ao=1/(1+1K/H)
1a=Ao*1K/H
a=1a
b=1a*1u
Кислота H2A:
1K: [H]*[HA]/[H2A]=1K; Фосфорная к-та 1u: [H]*[A]/[HA]=2K | [H]^2*[A]/[H2A]=1K*2K
[HA]=[H2A]*1K/[H] |  |  | [A]=[H2A]*1K*2K/[H]^2
[H2A]+[HA]+[A]=[H2A]*(1+1K/[H]+1K*2K/[H]^2)=Co
[H2A]=Co/(1+1K/[H]+1K*2K/[H]^2)=Ao*Co
[HA]=Co*Ao*1K/[H]=1a*Co
[A]=Co*Ao*1K*2K/[H]^2=2a*Co
Ao=1/(1+1K/H+1K*2K/H^2)
1a=Ao*1K/H
2a=Ao*1K*2K/H^2
a=1a+2*2a
b=1a*1u+2*2a*2u
Кислота H3A:
1K: [H]*[H2A]/[H3A]=1K; Фосфорная к-та 1u: [H]*[HA]/[H2A]=2K | [H]^2*[HA]/[H3A]=1K*2K
[H]*[A]/[HA]=3K |  |  | [H]^3*[A]/[H3A]=1K*2K*3K
1K: [H2A]=[H3A]*1K/[H]; Фосфорная к-та 1u: [HA]=[H3A]*1K*2K/[H]^2 |  | [A]=[H3A]*1K*2K*1K/[H]^3
[H2A]+[HA]+[A]=[H2A]*(1+1K/[H]+1K*2K/[H]^2)=Co
[H3A]=Co/(1+1K/[H]+1K*2K/[H]^2+1K*2K*3K/[H]^3)=Ao*Co
[H2A]=Co*Ao*1K/[H]=1a*Co
[HA]=Co*Ao*1K*2K/[H]^2=2a*Co
[A]=Co*Ao*1K*2K*3K/[H]^3=3a*Co
Ao=1/(1+1K/H+1K*2K/H^2+1K*2K*3K/H^3)
1a=Ao*1K/H
2a=Ao*1K*2K/H^2
3a=Ao*1K*2K*3K/H^3
a=1a+2*2a+3*3a
b=1a*1u+2*2a*2u+3*3a*3u
Для оснований расчет аналогичен: [H] заменяется на [OH]
Ниже приведены действующие фрагменты для этих формул, в ко-
торые можно ввести исходные данные и получить расчетный резуль-
тат в виде значений коэффициентов a и b для конкретных веществ.
Углекислота
1K | 2K | 1u | 2u
4.45e-07 | 4.69e-11 | 44.5 | 69.3
pH | H | Ao | 1a | 2a | a | b
5 | 1e-05 | 0.9574 | 0.042604 | 1.9981e-07 | 0.042605 | 1.8959
8 | 1e-08 | 0.021878 | 0.97356 | 0.004566 | 0.98269 | 43.9561
Кремнекислота
1K | 2K | 1u | 2u
2.3e-10 | 1.7e-12 | 37 | 60
pH | H | Ao | 1a | 2a | a | b
8 | 1e-08 | 0.97751 | 0.022483 | 3.8221e-06 | 0.02249 | 0.83232
10 | 1e-10 | 0.29948 | 0.68881 | 0.01171 | 0.71223 | 26.8911
Фосфорная к-та
1K | 2K | 3K | 1u | 2u | 3u
0.0073 | 6.32e-08 | 1.26e-12 | 35 | 55 | 78
pH | H | Ao | 1a | 2a | 3a | a | b
4 | 0.0001 | 0.013505 | 0.98587 | 0.00062307 | 7.8507e-12 | 0.98712 | 34.5741
6 | 1e-06 | 0.00012883 | 0.94044 | 0.059436 | 7.4889e-08 | 1.0593 | 39.4532
Аммиак
1K | 1u
1.79e-05 | 73.5
pH | OH | Ao | 1a | a | b
8 | 1e-06 | 0.05291 | 0.94709 | 0.94709 | 69.6111
9 | 1e-05 | 0.35842 | 0.64158 | 0.64158 | 47.1559
Электропроводность [H]+[OH] в мкСм/См
uH | uOH
349.5 | 197.8
pH | H | OH | L
4 | 0.0001 | 1e-10 | 34.95
8 | 1e-08 | 1e-06 | 0.2013
Теперь перейдем к построению действующего фрагмента, с по-
мощью которого по известным значениям электропроводности и рН
можно получить не только значения коэффициентов a и b, но и ко-
нечный результат в виде концентраций аммиака и соединений угле-
кислоты.
Для начала представим ранее приведенные уравнения для раст-
вора углекислоты и аммиака в несколько измененном виде:
aNH3*NH3 - aCO2*CO2 = ([OH]-[H])
bNH3*NH3 + bCO2*CO2 = (U-L)
где к-ции в мг-моль/кг, а общая электропроводность раствора U и
суммарная электропроводность водородных и гидроксильных ионов L
в мкСм/см.
Умножим 1-е уравнение на bCO2, а 2-е на aCO2:
bCO2*aNH3*NH3 - bCO2*aCO2*CO2 = bCO2*([OH]-[H])
aCO2*bNH3*NH3 + aCO2*bCO2*CO2 = aCO2*(U-L)
сложим:
(bCO2*aNH3+aCO2*bNH3)*NH3 = bCO2*([OH]-[H])+aCO2*(U-L)
получим:
NH3 = (bCO2*([OH]-[H])+aCO2*(U-L))/(bCO2*aNH3+aCO2*bNH3)
CO2 = (aNH3*NH3-([OH]-[H]))/aCO2
Теперь собственно фрагмент (ввод данных слева, результат - справа):
Фосфорная к-та 3K: Углекислота |  |  |  | Аммиак
| 1K | 2K | 1u | 2u |  |  |  | 1K | 1u |  | uH | uOH
| 4.45e-07 | 4.69e-11 | 44.5 | 69.3 |  |  |  | 1.79e-05 | 73.5 |  | 349.5 | 197.8 |  | в мг-м/кг |  | в мг/кг
U | pH | H | Ao | 1a | 2a | aCO2 | bCO2 | OH | Ao' | 1a' | aNH3 | bNH3 | L | NH3 | CO2 | NH3 | CO2
6.86 | 7.5 | 3.1623e-08 | 0.066256 | 0.93236 | 0.0013828 | 0.93513 | 41.6817 | 3.1623e-07 | 0.01736 | 0.98264 | 0.98264 | 72.2241 | 0.073602 | 0.058492 | 0.061463 | 0.99436 | 2.7044
7.3 | 9 | 1e-09 | 0.0021419 | 0.95316 | 0.044703 | 1.0426 | 48.6112 | 1e-05 | 0.35842 | 0.64158 | 0.64158 | 47.1559 | 1.9783 | 0.069055 | 0.042486 | 1.1739 | 1.8694
Если многократно скопировать строку фрагмента, подставить в
строки разные значения электропроводности и рH, затем статисти-
чески обработать (приемы статистической обработки это отдельная
наука) эти строки, то можно получить ряд полезных соотношений.
Hиже приводятся эти соотношения для диапазона рH>=7.0.
Прежде всего, с помощью графического анализа скопированных
строк мы смогли бы заметить линейную зависимость между концент-
рацией аммиака или углекислоты от электропроводности U при пос-
тоянных значениях рH:
Co = a(pH)+b(pH)*U
При этом по результатам стат.обработки можно получить:
для аммиака, рH>=7.0:
a(pH)=-0.00318-27268.3*10^(-14+pH)-901092231*10^(-14+pH)^1.95
b(pH)=0.14394+6084.014*10^(-14+pH)^0.98
для углекислоты, рH>=7.0:
a(pH)=-0.01151-71070.6*10^(-14+pH)+288100092*10^(-14+pH)^2
b(pH)=@if(pH<8.5,0.36299+1.045102E-07*10^(-14+pH)^-0.85,0.38228-69.54773*10^(-14+pH)^0.67)
Кроме того, для aNC=NH3/CO2 в мг/мг и рH>=7.0 можно путем
статистической обработки получить соотношения:
pH=9.93-0.9139395*@Exp(-9600*aNC^10)-0.5428131*aNC^-1.2
aNC=0.4178+1.728559*@Exp(76*pH^0.2-120)-4048811*pH^-9
Hиже приведены работающие фрагменты, отвечающие данным фор-
мулам:
1K: Для аммиака, рH>=7.0: | Для углекислоты, рH>=7.0:
U | pH | a(pH) | b(pH) | NH3 |  | U | pH | a(pH) | b(pH) | CO2
7.3 | 9 | -0.4361 | 0.22053 | 1.1738 |  | 7.3 | 9 | -0.69341 | 0.35121 | 1.8705
Фосфорная к-та 3K: Для рH>=7.0: | Для рH>=7.0:
| NH3 | CO2 | aNC | pH |  | pH | aNC
| 1.1739 | 1.8694 | 0.62798 | 8.9813 |  | 9 | 0.62772
Эти же, вернее аналогичные, формулы и фрагменты можно было
бы получить и чисто аналитическим путем, не прибегая к статисти-
ческой обработке строк исходного фрагмента.
Можно ли расширить возможности наших фрагментов? - Элемен-
тарно! В конденсате пара, кроме углекислоты и аммиака, имеются
более или менее значительные количества натриевых солей, в ос-
новном NaCl. Достаточно выполнить замену U=U-uNaCl, т.е. скор-
ректировать значение электропроводности поправкой на влияние
NaCl, и все наши фрагменты будут работать так же, как и прежде.
При этом значение uNaCl мы найдем как произведение концентрации
натрия в мг-экв/кг на сумму подвижностей ионов Na и Cl, равную
50.1+76.35=126.45 мкСм/см. Вопрос только в том, откуда взять эту
концентрацию натрия. Раньше мы определяли натрий очень громозд-
ким пламяфотометрическим способом, теперь же мы имеем возмож-
ность использовать pNa-метры. Можно также попытаться определить
содержание натрия с помощью известной диаграммы по электрической
проводимости и рH H-катионированной пробы. Приведу соответствую-
щие формулы и действующий фрагмент:
[CO2]=((U-L)/uCl-[H]*1000)/(bCO2/uCl-aCO2)*44, мг/кг
[HCl]=([H]*1000-aCO2*[CO2]/44)*1000, мкг-экв/кг
Углекислота
| 1K | 2K | 1u | 2u |  |  | uH | uCl
| 4.45e-07 | 4.69e-11 | 44.5 | 69.3 |  |  | 349.5 | 76.35 | мг/кг | мкг-э/кг |  | в мг/кг
U | pH | H | Ao | 1a | 2a | aCO2 | bCO2 | L | CO2 | HCl
1.06 | 5.6 | 2.5119e-06 | 0.8495 | 0.1505 | 2.8099e-06 | 0.1505 | 6.6974 | 0.8779 | 0.08892 | 2.2077
0.4 | 6 | 1e-06 | 0.69203 | 0.30795 | 1.4443e-05 | 0.30798 | 13.706 | 0.3495 | 0.11596 | 0.18832
Применяя статистическую обработку результатов этого фрагмента
можно, как и ранее, получить упрощенные формулы и фрагменты:
H-катионированная проба
для углекислоты, мг/кг:
a(pH)=0.0582+152.9954*(0.2*pH)^-24.2-19.37813*(0.2*pH)^-47
b(pH)=-2.4212+1131.671*(0.5*pH)^-5.1-511959.5*(0.5*pH)^-10.3
[CO2]=a(pH)+b(pH)*U
для HCl, мкг-экв/кг:
a(pH)=-4.1436+4509.185*(0.5*pH)^-5.1-2040018*(0.5*pH)^-10.3
| b(pH)=31.4 |  | чуть точнее: |  | b(pH)=31.3972+3.790341*(0.1*pH)^14.6
Фрагменты:
1K: Для углекислоты, мг/кг | Для HCl, мкг-экв/кг:
U | pH | a(pH) | b(pH) | CO2 |  | U | pH | a(pH) | b(pH) | HCl
1.06 | 5.6 | 9.8178 | -9.1804 | 0.086567 |  | 1.06 | 5.6 | -31.0782 | 31.4 | 2.2058
Все это выглядит вроде бы довольно впечатлительно! Однако
здесь мы имеем как раз тот случай, когда мощь нашей математики
пасует перед некорректностью замеров. Чтобы проиллюстрировать
это скопируем наш исходный фрагмент Н-катионированной пробы еще
раз.
Углекислота
| 1K | 2K | 1u | 2u |  |  | uH | uCl
| 4.45e-07 | 4.69e-11 | 44.5 | 69.3 |  |  | 349.5 | 76.35 | мг/кг | мкг-э/кг
U | pH | H | Ao | 1a | 2a | aCO2 | bCO2 | L | CO2 | HCl
1.06 | 5.6 | 2.5119e-06 | 0.8495 | 0.1505 | 2.8099e-06 | 0.1505 | 6.6974 | 0.8779 | 0.08892 | 2.2077
1.04 | 5.6 | 2.5119e-06 | 0.8495 | 0.1505 | 2.8099e-06 | 0.1505 | 6.6974 | 0.8779 | 0.27251 | 1.5798
1.06 | 5.58 | 2.6303e-06 | 0.85529 | 0.1447 | 2.5802e-06 | 0.14471 | 6.4396 | 0.91928 | 0.57377 | 0.74326
1.04 | 5.58 | 2.6303e-06 | 0.85529 | 0.1447 | 2.5802e-06 | 0.14471 | 6.4396 | 0.91928 | 0.76471 | 0.1153
Мы всего лишь слегка изменили входные данные, имитируя вро-
де бы незначительные погрешности замеров. Однако расчетные кон-
центрации угольной и соляной кислот при этом изменились в нес-
колько раз! Вывод? - Где-то, как-то может быть и можно исполь-
зовать этот метод (например, для граничных оценок концентраций),
но возможности этого метода для анализа состава проб явно неве-
лики.
Однако не хотелось бы заканчивать этот экскурс на пессимис-
ческой ноте. Поищем что-нибудь такое, где бы наши теоретические
выкладки смогли сработать не только надежно, но и, по возмож-
ности, с предельной для нас простотой.
Положим, мы решили применить метод Н-катионированной пробы
для анализа котловой воды. рН такой пробы в большинстве случаев
будет ниже 4-х. В этом случае диссоциация кремнекислоты подавле-
на практически полностью, карбонатов в диссоциированной форме
тоже нет (к тому же они переходят в пар в виде CO2), а в "игре"
остаются только Н-ионы, анионы сильных кислот и частично диссо-
циированные формы фосфорной кислоты.
Фосфорная к-та
1K | 2K | 3K | 1u | 2u | 3u
0.0073 | 6.32e-08 | 1.26e-12 | 35 | 55 | 78
| pH | a | b
| 1.5 | 0.18755 | 6.5643
| 1.6 | 0.22518 | 7.8813
| 1.7 | 0.26787 | 9.3753
| 1.8 | 0.31535 | 11.0374
| 1.9 | 0.36704 | 12.8463
| 2 | 0.42197 | 14.769
| 2.1 | 0.47891 | 16.7618
| 2.2 | 0.53639 | 18.774
| 2.3 | 0.59293 | 20.753
| 2.4 | 0.64712 | 22.6495
| 2.5 | 0.69776 | 24.4223
| 2.6 | 0.74402 | 26.0414
| 2.7 | 0.78538 | 27.4892
| 2.8 | 0.82166 | 28.7593
| 2.9 | 0.85296 | 29.8553
| 3 | 0.87958 | 30.7875
| 3.1 | 0.90194 | 31.5709
| 3.2 | 0.92054 | 32.2227
| 3.3 | 0.93588 | 32.7605
| 3.4 | 0.94844 | 33.2015
| 3.5 | 0.95868 | 33.5614
| 3.6 | 0.96699 | 33.8543
| 3.7 | 0.97371 | 34.0922
| 3.8 | 0.97915 | 34.2858
| 3.9 | 0.98355 | 34.4439
| 4 | 0.98712 | 34.5741
| 4.1 | 0.99003 | 34.6825
| 4.2 | 0.99243 | 34.7748
Представленные на графике значения коэффициентов a и b мож-
но передать аппроксимирующими формулами:
a=0.9872-1.012855*@Exp(-0.06*pH^3.3)
b=34.49-35.6436*@Exp(-0.06*pH^3.3)
или:
a=0.1224-1.181287*[H]+0.000876512*(0.01+[H])^-1.5
b=5.879-74.2997*[H]+0.01838317*(0.01+[H])^-1.6
Для нахождения концентрации водородных ионов можно восполь-
зоваться тем фактом, что электропроводность Н-катионированной
пробы будет примерно соответствовать электропроводности соляной
кислоты с той же концентрацией водородных ионов. Действующий
фрагмент для определения Sk - суммы анионов сильных кислот в
Н-катионированной пробе - может выглядеть, например, так:
426,1 - сумма подвижностей H и Cl ионов.
Фосфорная к-та 2K: мг/кг; Фосфорная к-та 3K: мг-м/кг |  | мг-э/кг
U | PO4 | PO4 | H' | pH' | a' | b' | Sk
426.1 | 10 | 0.10526 | 0.001 | -3 | 0.88097 | 30.8192 | 0.90727
418 | 10 | 0.10526 | 0.00098099 | -3.0083 | 0.88296 | 30.89 | 0.88805
Апостроф в обозначениях означает то, что расчетные значения
определены приближенно по электропроводности Н-катионированной
пробы. Для опредления суммы анионов сильных кислот использовано
самое простейшее соотношение:
[H]=Sk+a*[PO4]/1000
Несмотря на простоту расчета, ошибка самого расчета здесь
не велика. Нижняя строка фрагмента имитирует погрешность замера
электропроводности. Эта имитированная погрешность составляет 2%
от исходной величины, однако на конечном результате - на значении
Sk - это каким-либо катастрофическим образом не сказалось.
До сих пор мы рассматривали характеристики ионов и других
компонентов раствора, как не зависящие от концентраций этих
ингредиентов. Это делалось ради, во многих случаях оправданного,
упрощения наших выкладок. Однако не лишним будет предоставить
некоторую информацию по этим вопросам с тем, чтобы вы сами смог-
ли определиться в каких случаях следует учитывать эту информа-
цию, а в каких можно ею пренебречь.
Мне удалось найти в справочниках вот такую, несколько про-
тиворечивую информацию относительно подвижностей ионов:
Подвижности:
| Ut=U*(1+r*(t-25)) |  |  |  | to=18, C в мг-э/кг
| Ион | U | r |  | 0 | 1 | 10
| H | 349.8 | 0.0142 |  | 315 | 311 | 307
| Na | 50.1 | 0.0208 |  | 43.5 | 42.4 | 40.5
| 1/2Mg | 53 | 0.0218 |  | 45 | 42 | 37
| 1/2Ca | 59.5 | 0.021 |  | 51 | 48 | 41.9
| OH | 198.3 | 0.0196 |  | 174 | 171 | 167
| Cl | 76.35 | 0.0194 |  | 65.5 | 64 | 61.5
| 1/2SO4 | 80 | 0.0206 |  | 68.3 | 63.8 | 55.5
| 1/2CO3 | 69.3 | 0.0192 |  | 69.1656 | 60 | 55
После обработки этих данных получился следующий фрагмент:
| Подвижности: |  |  | to в оС, C в мг-экв/кг
U=Uo*(1+r*(t-25))*(1-0.001*k*C^s)
| Ион | Uo | r | k | s | t | C | U
| H | 349.8 | 0.0142 | 9.0124 | 0.45 | 18 | 10 | 307.028
| Na | 50.1 | 0.0208 | 24.4732 | 0.45 | 18 | 10 | 39.8529
| 1/2Mg | 53 | 0.0218 | 56.2232 | 0.5 | 18 | 10 | 36.9271
| 1/2Ca | 59.5 | 0.021 | 56.4299 | 0.5 | 18 | 10 | 41.6967
| OH | 198.3 | 0.0196 | 14.276 | 0.45 | 18 | 10 | 164.2092
| Cl | 76.35 | 0.0194 | 21.6709 | 0.45 | 18 | 10 | 61.9517
| 1/2SO4 | 80 | 0.0206 | 59.269 | 0.5 | 18 | 10 | 55.6321
| 1/2CO3 | 69.3 | 0.0192 | 50 | 0.5 | 18 | 10 | 50.5014
Вы можете подставлять в этот фрагмент свои значения темпе-
ратуры и концентрации и получать расчетный результат. Возможно,
вы найдете более точные данные и построите более качественный
фрагмент. Hу а пока мы перейдем к следующему вопросу.
Коэффициенты активностей... Они часто фигурируют в техни-
ческой литературе, но насколько они реально для нас важны?
Дело в том, что существуют концентрации истинные и концент-
рации эффективные или так называемые активности веществ. Если мы
активную концентрацию поделим на истинную, то получим коэффици-
ент активности. Когда мы титруем сильную кислоту щелочью, то мы
в пределах точности нашего титрования можем определить истинную
концентрацию водородных ионов в этой кислоте. Однако если мы за-
мерим рH этой кислоты и пересчитаем его на концентрацию водород-
ных ионов, то на самом деле мы получим (опять же в пределах точ-
ности нашего замера) активность водородных ионов в данной кисло-
те.
Что нового вносят коэффициенты активностей в нашу жизнь
применительно к материалу данного раздела? Уравнения, которые мы
выводили на основе Закона Сохранения Hачальной Концентрации,
оперировали с истинными концентрациями веществ и справедливость
их из-за неучета коэффициентов активностей никак не изменилась.
То же относится и к уравнениям ЗСЗ - электронейтральности раст-
вора. А вот к Закону Действующих Масс активности имеют самое не-
посредственное отношение, так как константы диссоциации веществ
характеризуют соотношения активных, а не истинных концентраций.
Причина здесь термодинамическая, т.е. та же, что имеет место от-
носительно ЭДС пары стекляного и каломельного электродов, благо-
даря которым мы имеем возможность измерить рH. Физическая же
причина разницы активности и концентрации заключается, прежде
всего, в факте электрического взаимодействия ионов - чем выше
концентрация ионов, тем чаще они сталкиваются и взаимодействуют
между собой.
Еще раз вернемся к нашему "излюбленному" примеру из Закона
Действующих Масс:
[H]*[A]/[HA] = Kha
С учетом коэффициентов активностей мы должны были бы записать:
fh*[H]*fa*[A]/(fha*[HA]) = Kha
Перенося коэффициенты активностей в правую часть уравнения,
получим:
[H]*[A]/[HA] = Kha*fha/(fh*fa) = Kha'
То есть, справедливость наших уравнений ЗДМ в принципе сох-
ранилась, но с оговоркой на то, что наши "константы" в общем
случае не являются неизменной величиной.
Для сильно разбавленных растворов значениями коэффициентов
активности можно пренебречь. Для, так сказать, менее разбавлен-
ных растворов коэффициенты активностей можно определить расчет-
ным способом через так называемую ионную силу раствора, которая
представляет собой полусумму произведений концентраций (с) в
г-моль/кг каждого из присутствующих в растворе ионов на квадрат
его валентности - или заряда - (Z):
I = (c1*Z1^2+c2*Z2^2+...cn*Zn^2)/2
Чтобы не затруднять вас слишком сложными расчетами, предла-
гаю простой фрагмент применительно к ионной силе в мг-моль/кг:
|  | f=1-k*I^s |  | I в мг-моль/кг
| Z | k | s | I | f
| 1 | 0.028185 | 0.55 | 10 | 0.9
| 2 | 0.12065 | 0.45 | 10 | 0.65995
| 3 | 0.25427 | 0.38 | 10 | 0.39004
Вы можете подставить в него другие значения ионной силы I и
получить значение коэффициента активности иона с зарядом Z.
Для более широкого диапазона концентраций можно использо-
вать следующие формулы и расчетный фрагмент:
для I в г-моль/кг:
lgf=A*I^0.5/(1.4+I^0.5)*2^Z - для I в г-моль/кг
для I в мг-моль/кг:
lgf=A*(I/1000)^0.5/(1.4+(I/1000)^0.5)*2^Z
f=10^(A*(I/1000)^0.5/(1.4+(I/1000)^0.5)*2^Z)
Фрагмент для I в мг-моль/кг:
| Z | A | I | f
| 1 | -0.33 | 50 | 0.81115
| 2 | -0.66 | 50 | 0.43293
| 3 | -0.75 | 50 | 0.14916
| 4 | -0.68 | 50 | 0.031738
Должен сказать, что здесь я подобрал значения параметра A,
исходя из тех значений коэффициентов активностей, которые мне
довелось встретить в справочной литературе. К сожалению, подоб-
ного рода сведения весьма противоречивы. Более простое соотноше-
ние я нашел недавно в работах ВТИ, где параметр A имеет постоян-
ное значение -0,55. Предлагаю соответствующий фрагмент.
Фрагмент для I в мг-моль/кг:
| Z | A | I | f
| 1 | -0.55 | 50 | 0.70551
| 2 | -0.55 | 50 | 0.49775
| 3 | -0.55 | 50 | 0.24775
есть и другие примеры подобных формул, один из которых будет ис-
пользован ниже.
Одним из очень важных аспектов расчета равновесий примени-
тельно к задачам ВХР является определение предельной раствори-
мости веществ в водной среде. То, что сверх этой растворимости,
выделяется из водной среды и чаще в самых неподходящих местах.
Выпадает в трубопроводах, в бойлерах, в водогрейных котлах, в
конденсаторах турбин. Возможно, вы найдете готовые программы по
расчету осаждения примесей или со временем сами построите такие
программы. Hо в любом случае вам не помешает небольшая иллюстра-
ция, показывающая как можно организовывать подобные расчеты, как
могут использоваться коэффициенты активностей и для чего они бы-
вают нужны.
Во всех перечисленных выше случаях осаждений основным нашим
фигурантом осаждения является гипс - CaCO3. Hе буду перечислять
здесь все источники, где я искал и находил весьма противоречивые
сведения о необходимых нам константах, а приведу только то, что
я отобрал, имея ввиду, что при необходимости вы сами найдете бо-
лее точные сведения или проверите свои сомнения на имитатах, что
весьма даже в традициях химического цеха ДонОРГРЭС.
Произведение растворимости CaCO3:
t | U=Uo*(1+r*(t-25))*(1-0.001*k*C^s) Ион: -Log(PR)
25 | U=Uo*(1+r*(t-25))*(1-0.001*k*C^s) Ион: 8.465; U=Uo*(1+r*(t-25))*(1-0.001*k*C^s) r: PR=10^-(8.331+0.0009825123*t^1.52)
50 | U=Uo*(1+r*(t-25))*(1-0.001*k*C^s) Ион: 8.7
100 | U=Uo*(1+r*(t-25))*(1-0.001*k*C^s) Ион: 9.42
150 | U=Uo*(1+r*(t-25))*(1-0.001*k*C^s) Ион: 10.315
200 | U=Uo*(1+r*(t-25))*(1-0.001*k*C^s) Ион: 11.425
Константы диссоциации CO2:
| 1e-07 | 1e-11 | -Log(k)
t | U=Uo*(1+r*(t-25))*(1-0.001*k*C^s) Ион: k1; U=Uo*(1+r*(t-25))*(1-0.001*k*C^s) Uo: k2; U=Uo*(1+r*(t-25))*(1-0.001*k*C^s) r: pk1; U=Uo*(1+r*(t-25))*(1-0.001*k*C^s) k: pk2
0 | 2.65 | 2.36 | 6.5768 | 10.6271 | k1=10^-7*(2.648+0.0682552*t^1.2-0.00434524*t^1.8)
5 | 3.04 | 2.77 | 6.5171 | 10.5575 | k2=10^-11*(2.367+0.0620391*t^1.15-3.19619E-05*t^2.7)
10 | U=Uo*(1+r*(t-25))*(1-0.001*k*C^s) Ион: 3.43; U=Uo*(1+r*(t-25))*(1-0.001*k*C^s) Uo: 3.24; U=Uo*(1+r*(t-25))*(1-0.001*k*C^s) r: 6.4647; U=Uo*(1+r*(t-25))*(1-0.001*k*C^s) k: 10.4895
15 | U=Uo*(1+r*(t-25))*(1-0.001*k*C^s) Ион: 3.89; U=Uo*(1+r*(t-25))*(1-0.001*k*C^s) Uo: 3.71; U=Uo*(1+r*(t-25))*(1-0.001*k*C^s) r: 6.4101; U=Uo*(1+r*(t-25))*(1-0.001*k*C^s) k: 10.4306
20 | U=Uo*(1+r*(t-25))*(1-0.001*k*C^s) Ион: 4.15; U=Uo*(1+r*(t-25))*(1-0.001*k*C^s) Uo: 4.2; U=Uo*(1+r*(t-25))*(1-0.001*k*C^s) r: 6.382; U=Uo*(1+r*(t-25))*(1-0.001*k*C^s) k: 10.3768
25 | U=Uo*(1+r*(t-25))*(1-0.001*k*C^s) Ион: 4.45; U=Uo*(1+r*(t-25))*(1-0.001*k*C^s) Uo: 4.69; U=Uo*(1+r*(t-25))*(1-0.001*k*C^s) r: 6.3516; U=Uo*(1+r*(t-25))*(1-0.001*k*C^s) k: 10.3288
30 | U=Uo*(1+r*(t-25))*(1-0.001*k*C^s) Ион: 4.71; U=Uo*(1+r*(t-25))*(1-0.001*k*C^s) Uo: 5.13; U=Uo*(1+r*(t-25))*(1-0.001*k*C^s) r: 6.327; U=Uo*(1+r*(t-25))*(1-0.001*k*C^s) k: 10.2899
40 | U=Uo*(1+r*(t-25))*(1-0.001*k*C^s) Ион: 5.06; U=Uo*(1+r*(t-25))*(1-0.001*k*C^s) Uo: 6.03; U=Uo*(1+r*(t-25))*(1-0.001*k*C^s) r: 6.2958; U=Uo*(1+r*(t-25))*(1-0.001*k*C^s) k: 10.2197
50 | U=Uo*(1+r*(t-25))*(1-0.001*k*C^s) Ион: 5.16; U=Uo*(1+r*(t-25))*(1-0.001*k*C^s) Uo: 6.73; U=Uo*(1+r*(t-25))*(1-0.001*k*C^s) r: 6.2874; U=Uo*(1+r*(t-25))*(1-0.001*k*C^s) k: 10.172
60 | U=Uo*(1+r*(t-25))*(1-0.001*k*C^s) Ион: 5.02; U=Uo*(1+r*(t-25))*(1-0.001*k*C^s) Uo: 7.2; U=Uo*(1+r*(t-25))*(1-0.001*k*C^s) r: 6.2993; U=Uo*(1+r*(t-25))*(1-0.001*k*C^s) k: 10.1427
70 | U=Uo*(1+r*(t-25))*(1-0.001*k*C^s) Ион: 4.69; U=Uo*(1+r*(t-25))*(1-0.001*k*C^s) Uo: 7.52; U=Uo*(1+r*(t-25))*(1-0.001*k*C^s) r: 6.3288; U=Uo*(1+r*(t-25))*(1-0.001*k*C^s) k: 10.1238
Ионное произведение воды:
| 1e-14 | -Log(Kw)
t | U=Uo*(1+r*(t-25))*(1-0.001*k*C^s) Ион: Kw; U=Uo*(1+r*(t-25))*(1-0.001*k*C^s) Uo: pKw
0 | U=Uo*(1+r*(t-25))*(1-0.001*k*C^s) Ион: 0.1133; U=Uo*(1+r*(t-25))*(1-0.001*k*C^s) Uo: 14.9458; U=Uo*(1+r*(t-25))*(1-0.001*k*C^s) r: Kw=10^-14*(0.7242+0.01114775*t)^6.8
10 | U=Uo*(1+r*(t-25))*(1-0.001*k*C^s) Ион: 0.292; U=Uo*(1+r*(t-25))*(1-0.001*k*C^s) Uo: 14.5346
20 | U=Uo*(1+r*(t-25))*(1-0.001*k*C^s) Ион: 0.6809; U=Uo*(1+r*(t-25))*(1-0.001*k*C^s) Uo: 14.1669
30 | U=Uo*(1+r*(t-25))*(1-0.001*k*C^s) Ион: 1.468; U=Uo*(1+r*(t-25))*(1-0.001*k*C^s) Uo: 13.8333
40 | U=Uo*(1+r*(t-25))*(1-0.001*k*C^s) Ион: 2.9; U=Uo*(1+r*(t-25))*(1-0.001*k*C^s) Uo: 13.5376
50 | U=Uo*(1+r*(t-25))*(1-0.001*k*C^s) Ион: 5.474; U=Uo*(1+r*(t-25))*(1-0.001*k*C^s) Uo: 13.2617
60 | U=Uo*(1+r*(t-25))*(1-0.001*k*C^s) Ион: 9.62; U=Uo*(1+r*(t-25))*(1-0.001*k*C^s) Uo: 13.0168
70 | U=Uo*(1+r*(t-25))*(1-0.001*k*C^s) Ион: 16.2; U=Uo*(1+r*(t-25))*(1-0.001*k*C^s) Uo: 12.7905
80 | U=Uo*(1+r*(t-25))*(1-0.001*k*C^s) Ион: 25.8; U=Uo*(1+r*(t-25))*(1-0.001*k*C^s) Uo: 12.5884
Итак, у нас получилась следующая сводка аппроксимирующих
формул:
PR=10^-(8.331+0.0009825123*t^1.52)
k1=10^-7*(2.648+0.0682552*t^1.2-0.00434524*t^1.8)
k2=10^-11*(2.367+0.0620391*t^1.15-3.19619E-05*t^2.7)
Kw=10^-14*(0.7242+0.01114775*t)^6.8
последняя формула может и не пригодиться, если мы не определяем [OH].
Добавим сюда формулу для расчета коэфф. активностей:
f=10^(-0.5*Z^2*I^0.5/(1+I^0.5))
где I - ионная сила в г-моль/кг.
Далее будем полагать, что у нас есть замеры рH при факти-
ческой температуре воды и мы знаем ионную силу раствора, исходя
из состава воды. При этих предположениях и отсутствии побочных
влияний органических веществ, что мы тоже здесь предполагаем, у
нас есть все исходные предпосылки, чтобы совершить нужный нам
расчет.
Hо начнем, как всегда, с чего-то по возможности простого.
Скопируем уже известный нам фрагмент для соединений угольной
кислоты:
| pH | 1K | 2K | H | Ao | 1a | 2a | a
| 8.8 | 4.45e-07 | 4.69e-11 | 1.5849e-09 | 0.0034473 | 0.96791 | 0.028642 | 1.0252
| 9.2 | 4.45e-07 | 4.69e-11 | 6.3096e-10 | 0.001318 | 0.92958 | 0.069097 | 1.0678
Будем полагать, что общее содержание соединений углекислоты
Co нам известно и умножим на него члены 1a и 2a
в мг-м/кг
| pH | Co | 1K | 2K | H | Ao | HCO3 | CO3
| 8.8 | 1 | 4.45e-07 | 4.69e-11 | 1.5849e-09 | 0.0034473 | 0.96791 | 0.028642
| 9.2 | 1.2 | 4.45e-07 | 4.69e-11 | 6.3096e-10 | 0.001318 | 1.1155 | 0.082917
Добавим справа фрагмент для определения равновесной кон-
центрации ионов кальция по уравнению [Ca]=PR/[CO3]
| U=Uo*(1+r*(t-25))*(1-0.001*k*C^s) Uo: в мг-м/кг |  | мкг-э/кг
| pH | Co | 1K | 2K | H | Ao | HCO3 | CO3 | PR | Ca
| 8.8 | 1 | 4.45e-07 | 4.69e-11 | 1.5849e-09 | 0.0034473 | 0.96791 | 0.028642 | 3.45e-09 | 240.9024
| 9.2 | 1.2 | 4.45e-07 | 4.69e-11 | 6.3096e-10 | 0.001318 | 1.1155 | 0.082917 | 3.45e-09 | 83.2159
Теперь добавим температуру воды и выразим через нее величины
1K, 2K и PR в соответствии с аппроксимирующими формулами, которые
мы выше уже привели
| U=Uo*(1+r*(t-25))*(1-0.001*k*C^s) Uo: в мг-м/кг |  | мкг-э/кг
pH | t | Co | 1K | 2K | H | Ao | HCO3 | CO3 | PR | Ca
8.8 | 25 | 1 | 4.4697e-07 | 4.6905e-11 | 1.5849e-09 | 0.0034321 | 0.96792 | 0.028645 | 3.4516e-09 | 240.9867
9.2 | 25 | 1.2 | 4.4697e-07 | 4.6905e-11 | 6.3096e-10 | 0.0013122 | 1.1155 | 0.082925 | 3.4516e-09 | 83.2461
8.8 | 70 | 1 | 4.72e-07 | 7.5157e-11 | 1.5849e-09 | 0.0031955 | 0.95168 | 0.045129 | 1.1029e-09 | 48.8786
9.2 | 70 | 1.2 | 4.72e-07 | 7.5157e-11 | 6.3096e-10 | 0.0011931 | 1.071 | 0.12757 | 1.1029e-09 | 17.291
Конечно, не очень корректно сравнивать рH при 25 и 70 оС,
однако у нас не программа на все случаи жизни, а лишь фрагмент,
который можно дополнять и уточнять. Hу а мы пока попытаемся
уточнить наш фрагмент учетом влияния ионной силы раствора на ве-
личины 1K, 2K и PR.
Для этого еще раз вернемся к нашему "излюбленному" примеру
из Закона Действующих Масс:
[H]*[A]/[HA] = Kha
С учетом коэффициентов активностей мы можем записать:
fh*[H]*fa*[A]/[HA] = Kha
или:
[H]*[A]/[HA] = Kha/(fh*fa) = Kha'
То есть, мы можем ничего не менять в наших уравнениях, а
лишь произвести замену: Kha на Kha' = Kha/(fh*fa).
Для углекислоты, диссоциирующей по двухступенчатой схеме
| [H]*[HCO3]/[H2CO3]=1K |  |  |  | и | [H]*[CO3]/[HCO3]=2K
мы можем записать:
1K=1K/(fH*fHCO3)
2K=2K*fHCO3/(fH*fCO3)
Для PR аналогично:
PR=PR/(fCa*fCO3)
С учетом того, что у нас всего лишь один вариант для расче-
та коэффициентов активности
f=10^(-0.5*Z^2*I^0.5/(1+I^0.5))
| или | f1=10^(-0.5*I^0.5/(1+I^0.5)) |  |  |  |  | для одновалентных ионов
| и | f2=10^(-0.5*4*I^0.5/(1+I^0.5)) |  |  |  |  | для двухвалентных ионов
можно записать:
1K=1K/f1^2
2K=2K/f2
PR=PR/f2^2
| или | 1K=1K/10^(-0.5*I^0.5/(1+I^0.5))^2
2K=2K/10^(-0.5*4*I^0.5/(1+I^0.5))
PR=PR/10^(-0.5*4*I^0.5/(1+I^0.5))^2
Если мы желаем ионную силу выражать не в г-моль/кг, а в
мг-моль/кг, что для нас более наглядно, то:
1K=1K/10^(-0.5*(I/1000)^0.5/(1+(I/1000)^0.5))^2
2K=2K/10^(-0.5*4*(I/1000)^0.5/(1+(I/1000)^0.5))
PR=PR/10^(-0.5*4*(I/1000)^0.5/(1+(I/1000)^0.5))^2
Теперь осталось скопировать фрагмент еще раз и сделать в
нем эти замены:
| U=Uo*(1+r*(t-25))*(1-0.001*k*C^s) Uo: в мг-м/кг |  | мкг-э/кг
pH | t | I | Co | 1K | 2K | H | Ao | HCO3 | CO3 | PR | Ca
8.8 | 70 | 1 | 1 | 5.0652e-07 | 8.6552e-11 | 1.5849e-09 | 0.0029582 | 0.94541 | 0.05163 | 1.4627e-09 | 56.6622
9.2 | 70 | 1 | 1.2 | 5.0652e-07 | 8.6552e-11 | 6.3096e-10 | 0.0010942 | 1.0541 | 0.1446 | 1.4627e-09 | 20.2319
8.8 | 70 | 10 | 1 | 5.8191e-07 | 1.1423e-10 | 1.5849e-09 | 0.0025341 | 0.93041 | 0.06706 | 2.5479e-09 | 75.9895
9.2 | 70 | 10 | 1.2 | 5.8191e-07 | 1.1423e-10 | 6.3096e-10 | 0.00091723 | 1.0151 | 0.18378 | 2.5479e-09 | 27.7275
Как мы видим, значение ионной силы не сказывается резко на
результатах расчетов. Поэтому вполне правомочно допустить, что
нам достаточно будет и приближенной оценки этой величины, пог-
решность которой практически не скажется на конечной точности
расчетов. Сложнее обстоит дело с определением рН. Мы пока что
исходили из предположения, что у нас есть рН-метр, установленный
непосредственно на горячей воде. Но кто сможет настроить такой
прибор, и где достать буферные растворы, пригодные для всего ди-
апазона температур? Не лучше ли было бы определять значение рН
при комнатной температуре и каким-то образом корректировать его
на нужную температуру расчетным путем?
Представим, что у нас есть раствор натриевой соли двухос-
новной кислоты H2A, для которого мы можем записать следующие со-
отношения
| [A] + [HA] + [H2A] = Co | [5 empty] | согласно ЗСНК
| [Na] + [H] - [HA] - 2*[A] - [OH] = 0 | [5 empty] | согласно ЗСЗ
| [H]*[HA]/[H2A]=k1 |  |  | [H]*[A]/[HA]=k2 |  |  | согласно ЗДМ
| [H]^2*[A]/[H2A]=k1*k2 |  |  |  | [OH]/Kw=[H] |  | согласно ЗДМ
отсюда:
[A] + [A]*[H]/k2 + [A]*[H]^2/(k1*k2) = Co
[Na] + [H] - [A]*[H]/k2 - 2*[A] - Kw/[H] = 0
Анализируя использованный нами ранее фрагмент для углекис-
лоты, мы можем вычислить, что член [H2A]=[A]*[H]^2/(k1*k2) сос-
тавляет всего лишь 0,1-0,3% от Co, а член [H] вообще незначите-
лен по величине. Но не будем отбрасывать эти члены, а зададим
для них некоторые предварительные значения. Возможно, вы уже до-
гадались откуда можно взять эти предварительные значения? - Ну
да, подставим вместо [H] значение [H']=10^-pH, где рН мы замеря-
ли при t=25 oC. Итак:
[A] + [A]*[H]/k2 + [A]*[H']^2/(k1*k2) = Co
[Na] + [H'] - [A]*[H]/k2 - 2*[A] - Kw/[H] = 0
Далее я, с вашего позволения, несколько изменю эти нагляд-
ные обозначения на более съедобные для компьютерных программ:
C_a+C_a*Ch/k2+C_a*Ch'^2/(k1*k2) = Co
Cna+Ch'-C_a*Ch/k2-2*C_a-Kw/Ch = 0
отсюда:
C_a = Co/(1+Ch/k2+Ch'^2/(k1*k2))
C_a = (Cna+Ch'-Kw/Ch)/(2+Ch/k2)
или:
Co*(2+Ch/k2)=(Cna+Ch'-Kw/Ch)*(1+Ch/k2+Ch'^2/(k1*k2))
что приводит к квадратному уравнению
Ch^2*Ra+Ch*Rb+Rc=0
где | U=Uo*(1+r*(t-25))*(1-0.001*k*C^s) Ион: Ra=(Co/k2-1/k2*(Cna+Ch'))
Rb=(2*Co-Cna-Ch'+Kw/k2-Ch'^2/(k1*k2)*(Cna+Ch'))
Rc=Kw*(1+Ch'^2/(k1*k2))
Решением его является
Ch=-0,5*Rb/Ra+(0,25*(Rb/Ra)^2-Rc/Ra)^0,5
или в развернутом виде:
Ch=-0,5*(2*Co-Cna-Ch'+Kw/k2-Ch'^2/(k1*k2)*(Cna+Ch'))/(Co/k2-1/k2*(Cna+Ch'))+(0,25*((2*Co-Cna-Ch'+Kw/k2-Ch'^2/(k1*k2)*(Cna+Ch'))/(Co/k2-1/k2*(Cna+Ch')))^2-Kw*(1+Ch'^2/(k1*k2))/(Co/k2-1/k2*(Cna+Ch')))^0,5
В нашей реальной задаче, чтобы получить нужную нам величину
Cna надо из общего содержания натрия вычесть ту его часть, кото-
рая соответствует сумме анионов сильных кислот. При известном
составе воды это сделать не сложно. Однако не вредно будет про-
контролировать нужную нам величину Cna и расчетным путем.
Вернемся к одному из исходных уравнений:
Co*(2+Ch/k2)=(Cna+Ch'-Kw/Ch)*(1+Ch/k2+Ch'^2/(k1*k2))
Для пробы при комнатной температуре Ch=Ch':
Co*(2+Ch'/k2)=(Cna+Ch'-Kw/Ch')*(1+Ch'/k2+Ch'^2/(k1*k2))
откуда
Cna=Co*(2+Ch'/k2)/(1+Ch'/k2+Ch'^2/(k1*k2))-Ch'+Kw/Ch'
где Ch' находится по результатам измерения рH.
Без учета коэффициента активности
Ch'=10^-pH
с учетом коэффициента активности:
Ch'=10^-pH/10^(-0.5*I^0.5/(1+I^0.5))
Ионное произведение воды Kw с учетом коэффициентов актив-
ности запишется как
Kw=10^-14*(0.7242+0.01114775*t)^6.8/10^(-0.5*I^0.5/(1+I^0.5))^2
Если же мы ионную силу раствора определяем в не в г-моль/кг, а
в мг-моль/кг, то
Ch'=10^-pH/10^(-0.5*(I/1000)^0.5/(1+(I/1000)^0.5))
Kw=10^-14*(0.7242+0.01114775*t)^6.8/10^(-0.5*(I/1000)^0.5/(1+(I/1000)^0.5))^2
Теперь мы можем построить фрагмент не только для контроля
значения Cna, но и для определения предварительного значения Ch'
в мг-м/кг
pH | t | I | Co | 1K | 2K | Ch' | Kw | Cna
8.8 | 25 | 3 | 1 | 5.0375e-07 | 5.9576e-11 | 1.6825e-09 | 1.1494e-14 | 1.0377
9.2 | 25 | 3 | 1.2 | 5.0375e-07 | 5.9576e-11 | 6.6983e-10 | 1.1494e-14 | 1.3136
Применим этот фрагмент еще раз, используя значение Ch':
в г-м/кг
Cna | Ch' | t | I | Co | 1K | 2K | Kw | Ch | pH
0.0010377 | 1.6825e-09 | 70 | 3 | 0.001 | 5.3195e-07 | 9.5461e-11 | 1.8125e-13 | 7.1648e-09 | 8.1708
0.0013136 | 6.6983e-10 | 70 | 3 | 0.0012 | 5.3195e-07 | 9.5461e-11 | 1.8125e-13 | 2.559e-09 | 8.6179
|  | где | pH=-@Log(Ch*10^(-0.5*(I/1000)^0.5/(1+(I/1000)^0.5)))
затем еще раз с уточненным предварительным значением Ch':
в г-м/кг
Cna | Ch' | t | I | Co | 1K | 2K | Kw | Ch | pH
0.0010377 | 7.1648e-09 | 70 | 3 | 0.001 | 5.3195e-07 | 9.5461e-11 | 1.8125e-13 | 4.78e-09 | 8.3465
0.0013136 | 2.559e-09 | 70 | 3 | 0.0012 | 5.3195e-07 | 9.5461e-11 | 1.8125e-13 | 2.4369e-09 | 8.6391
и еще раз с повторно уточненным значением Ch':
в г-м/кг
Cna | Ch' | t | I | Co | 1K | 2K | Kw | Ch | pH
0.0010377 | 4.78e-09 | 70 | 3 | 0.001 | 5.3195e-07 | 9.5461e-11 | 1.8125e-13 | 6.1689e-09 | 8.2358
0.0013136 | 2.4369e-09 | 70 | 3 | 0.0012 | 5.3195e-07 | 9.5461e-11 | 1.8125e-13 | 2.449e-09 | 8.637
Hаконец применим использовавшийся нами ранее фрагмент для
определения предельной растворимости кальция при данной темпера-
туре в данной среде: | U=Uo*(1+r*(t-25))*(1-0.001*k*C^s) s: Ch=10^-pH/10^(-0.5*(I/1000)^0.5/(1+(I/1000)^0.5))
| U=Uo*(1+r*(t-25))*(1-0.001*k*C^s) Uo: в мг-м/кг |  | мкг-э/кг
pH | t | I | Co | 1K | 2K | H | Ao | HCO3 | CO3 | PR | Ca
8.2358 | 70 | 3 | 1 | 5.3195e-07 | 9.5461e-11 | 6.1689e-09 | 0.011291 | 0.97364 | 0.015067 | 1.7793e-09 | 236.1952
8.637 | 70 | 3 | 1.2 | 5.3195e-07 | 9.5461e-11 | 2.449e-09 | 0.0044116 | 1.1499 | 0.044822 | 1.7793e-09 | 79.3968
Здесь мы можем отметить, что значения рH и предельной
растворимости Ca значительно отличаются от не скорректированных
значений растворимости Ca и рH. Расчетные значения рH находятся
методом последовательных приближений, причем сходимость значений
достигается тем быстрее, чем больше значение рH. Правда, фраг-
мент наш получился что-то слишком уж громоздким и капризным. Я
прокрутил этот фрагмент несколько десятков раз, добиваясь устой-
чивых результатов, а полученные расчетные данные подвергнул ста-
тистической обработке. Получилась вот такая аппроксимирующая
формула вида pH=f(pHi,Co,t,I)
pH=1.0551577*pHi-0.2055089*Co^0.6-0.044481883*t^1.02+1.763279E-08*pHi^6*Co^0.6*t^0.6+0.3382536*pHi^-1.1*Co^0.1*t^1.03*I^0.003
где pHi - исходное, полученное при t=25 oC, значение рH; Co -
общее содержание соединений углекислоты в мг-моль/кг; t - темпе-
ратура среды в оС; I - ионная сила раствора в мг-моль/кг.
Соответствующий фрагмент расчета будет выглядеть следующим
образом: | U=Uo*(1+r*(t-25))*(1-0.001*k*C^s) U: Результат справа
| U=Uo*(1+r*(t-25))*(1-0.001*k*C^s) Uo: в мг-м/кг |  |  | мкг-э/кг
pHi | t | I | Co | pH | 1K | 2K | H | Ao | HCO3 | CO3 | PR | Ca
8.8 | 25 | 3 | 1 | 8.8047 | 5.0375e-07 | 5.9576e-11 | 1.6644e-09 | 0.0031798 | 0.96237 | 0.034447 | 5.5684e-09 | 323.3045
9.2 | 25 | 3 | 1.2 | 9.203 | 5.0375e-07 | 5.9576e-11 | 6.6522e-10 | 0.0012105 | 1.1 | 0.098517 | 5.5684e-09 | 113.0448
8.8 | 70 | 3 | 1 | 8.2619 | 5.3195e-07 | 9.5461e-11 | 5.8081e-09 | 0.010628 | 0.97337 | 0.015998 | 1.7793e-09 | 222.4439
9.2 | 70 | 3 | 1.2 | 8.6336 | 5.3195e-07 | 9.5461e-11 | 2.4683e-09 | 0.0044474 | 1.1502 | 0.044483 | 1.7793e-09 | 80.0005
Первые строки фрагмента это просто проверка на его коррект-
ность. Если бы наша аппроксимирующая формула была бы идеальной,
то значения pH и pHi в этих двух строках должны были бы совпа-
дать, так как и pH, и pHi в данном случае относятся к температу-
ре t=25 oC. Но, как мы видим, погрешность формулы все же меньше
обычной погрешности замеров pH.
Однако по отношению к рH этот фрагмент более или менее кор-
ректен лишь при pH>=8.0. Более строгий результат можно получить
методом последовательных приближений. Эти методы хорошо разрабо-
таны и описаны в научно-технической и учебной литературе. Я при-
вожу здесь соответствующий "подгоночный" фрагмент:
-1 | U=Uo*(1+r*(t-25))*(1-0.001*k*C^s) Uo: в мг-м/кг
pHi | ti | t | I | Co | pH | 1Ki | 2Ki | Chi | Kwi | Cnai | 1K | 2K | Ch | Kw | Cna
6 | 25 | 15 | 3 | 1 | 6.0658 | 5.0375e-07 | 5.9576e-11 | 1.0616e-06 | 1.1494e-14 | 0.32079 | 4.3265e-07 | 4.7199e-11 | 9.1237e-07 | 5.1579e-15 | 0.32079
7 | 25 | 15 | 3 | 1.2 | 7.0663 | 5.0375e-07 | 5.9576e-11 | 1.0616e-07 | 1.1494e-14 | 0.99178 | 4.3265e-07 | 4.7199e-11 | 9.1132e-08 | 5.1579e-15 | 0.99178
Символ "i" относится к исходному состоянию пробы, в которой
мы измеряем рH, а обозначения без этого символа относятся к фак-
тическому состоянию среды. Для того чтобы вы смогли использовать
этот фрагмент нужно установить в Excel режим ручного управления
задействованием опций Сервис=>Параметры=>Вычисления=>вручную,
подставить в фрагмент нужные входные данные и несколько раз на-
жать клавишу F9 - клавишу пересчета.
Hо можно предложить и аппроксимирующую формулу для диапазо-
на рH менее восьми и t<50 oC:
pH=0.1434+1.013154*pHi-0.01480952*t+0.000631595*t^1.7-1.969666E-09*pHi^6*t^2/(Co+10)
Соответствующий фрагмент расчета будет выглядеть следующим
образом: | U=Uo*(1+r*(t-25))*(1-0.001*k*C^s) U: Результат справа
| U=Uo*(1+r*(t-25))*(1-0.001*k*C^s) Uo: в мг-м/кг |  |  | мг-э/кг
pHi | t | I | Co | pH | 1K | 2K | H | Ao | HCO3 | CO3 | PR | Ca
6.5 | 25 | 3 | 1 | 6.5005 | 5.0375e-07 | 5.9576e-11 | 3.3531e-07 | 0.39959 | 0.60031 | 0.00010666 | 5.5684e-09 | 104.4157
8.1 | 25 | 3 | 1.2 | 8.099 | 5.0375e-07 | 5.9576e-11 | 8.4529e-09 | 0.01639 | 1.1721 | 0.0082608 | 5.5684e-09 | 1.3482
6.5 | 10 | 3 | 1 | 6.6111 | 3.8945e-07 | 4.0992e-11 | 2.5993e-07 | 0.40023 | 0.59967 | 9.457e-05 | 6.9852e-09 | 147.7246
8.1 | 10 | 3 | 1.2 | 8.2285 | 3.8945e-07 | 4.0992e-11 | 6.2723e-09 | 0.015749 | 1.1734 | 0.0076689 | 6.9852e-09 | 1.8217
Влияние значения I на рH сказывается лишь в третьем знаке и
этот фактор не включен в формулу для расчета рH. Однако значение
ионной силы раствора заметно сказывается на результатах расчета
растворимости Ca поэтому этот фактор в фрагменте сохранен.
Для циркуляционной воды, охлаждающей конденсаторы турбин,
следует учитывать тот факт, что содержание недиссоциированной
формы углекислоты в воде находится в равновесии с углекислым
газом, содержащимся в атмосферном воздухе.
В одной из статей я нашел следующую таблицу, которую приво-
жу с некоторыми дополнениями
Контакт с воздухом
Растворимость Cc=СО2+H2СО3 в мг/кг, Ao'=Cc/44=мг-моль/кг
t | U=Uo*(1+r*(t-25))*(1-0.001*k*C^s) Ион: Cc; U=Uo*(1+r*(t-25))*(1-0.001*k*C^s) Uo: Ao'
0 | U=Uo*(1+r*(t-25))*(1-0.001*k*C^s) Ион: 1.01; U=Uo*(1+r*(t-25))*(1-0.001*k*C^s) Uo: 0.022955
5 | U=Uo*(1+r*(t-25))*(1-0.001*k*C^s) Ион: 0.84; U=Uo*(1+r*(t-25))*(1-0.001*k*C^s) Uo: 0.019091; U=Uo*(1+r*(t-25))*(1-0.001*k*C^s) k: Что аппроксимируется формулой
10 | U=Uo*(1+r*(t-25))*(1-0.001*k*C^s) Ион: 0.71; U=Uo*(1+r*(t-25))*(1-0.001*k*C^s) Uo: 0.016136; U=Uo*(1+r*(t-25))*(1-0.001*k*C^s) k: A'o=0.000138+57.212*(t+50)^-2
15 | U=Uo*(1+r*(t-25))*(1-0.001*k*C^s) Ион: 0.6; U=Uo*(1+r*(t-25))*(1-0.001*k*C^s) Uo: 0.013636
20 | U=Uo*(1+r*(t-25))*(1-0.001*k*C^s) Ион: 0.52; U=Uo*(1+r*(t-25))*(1-0.001*k*C^s) Uo: 0.011818
25 | U=Uo*(1+r*(t-25))*(1-0.001*k*C^s) Ион: 0.45; U=Uo*(1+r*(t-25))*(1-0.001*k*C^s) Uo: 0.010227
30 | U=Uo*(1+r*(t-25))*(1-0.001*k*C^s) Ион: 0.4; U=Uo*(1+r*(t-25))*(1-0.001*k*C^s) Uo: 0.0090909
40 | U=Uo*(1+r*(t-25))*(1-0.001*k*C^s) Ион: 0.32; U=Uo*(1+r*(t-25))*(1-0.001*k*C^s) Uo: 0.0072727
50 | U=Uo*(1+r*(t-25))*(1-0.001*k*C^s) Ион: 0.26; U=Uo*(1+r*(t-25))*(1-0.001*k*C^s) Uo: 0.0059091
60 | U=Uo*(1+r*(t-25))*(1-0.001*k*C^s) Ион: 0.21; U=Uo*(1+r*(t-25))*(1-0.001*k*C^s) Uo: 0.0047727
Отсюда мы можем перейти к Co - общему содержанию углекислоты
Представим, что у нас есть раствор натриевой соли двухос-
новной кислоты H2A, для которого мы можем записать следующие со-
отношения
| [A] + [HA] + [H2A] = Co | [5 empty] | согласно ЗСНК
| [H]*[HA]/[H2A]=k1 |  |  | [H]*[A]/[HA]=k2 |  |  | согласно ЗДМ
| [H]^2*[A]/[H2A]=k1*k2 |  |  |  | [OH]/Kw=[H] |  | согласно ЗДМ
или
[A] + [HA] + Ao' = Co
| [H]*[HA]/Ao'=k1 |  |  | [H]*[A]/[HA]=k2
| [H]^2*[A]/Ao'=k1*k2 |  |  |  | [OH]/Kw=[H]
| [A]=k1*k2*Ao'/[H]^2 |  |  | [HA]=k1*Ao'/[H]
отсюда:
| Co=Ao'*(k1*k2/Ch^2+k1/Ch+1) |  |  |  |  | где Ch=[H]
с учетом уравнений
| Ao'=0.000138+57.212*(t+50)^-2 | [5 empty] | мг-моль/кг
Ch=10^-pH/10^(-0.5*(I/1000)^0.5/(1+(I/1000)^0.5))
найдем
Co=(0.000138+57.212*(t+50)^-2)*(k1*k2/(10^-pH/10^(-0.5*(I/1000)^0.5/(1+(I/1000)^0.5)))^2+k1/(10^-pH/10^(-0.5*(I/1000)^0.5/(1+(I/1000)^0.5)))+1)
Теперь повторим уже известный нам "подгоночный" фрагмент,
заменив в нем значения Co, задаваемые во входных данных, на формулу
для вычисления Co.
-5 | U=Uo*(1+r*(t-25))*(1-0.001*k*C^s) Uo: в мг-м/кг
pHi | ti | t | I | Co | pH | 1Ki | 2Ki | Chi | Kwi | Cnai | 1K | 2K | Ch | Kw | Cna
6 | 25 | 10 | 3 | 0.023341 | 6.0945 | 5.0375e-07 | 5.9576e-11 | 1.0616e-06 | 1.1494e-14 | 0.0064614 | 3.8945e-07 | 4.0992e-11 | 8.5395e-07 | 3.325e-15 | 0.0064614
7 | 25 | 10 | 3 | 0.092413 | 7.1133 | 5.0375e-07 | 5.9576e-11 | 1.0616e-07 | 1.1494e-14 | 0.07638 | 3.8945e-07 | 4.0992e-11 | 8.1774e-08 | 3.325e-15 | 0.07638
Hе забывайте, что этот фрагмент, построенный по методу пос-
ледовательных приближений, будет работать только после настройки
в Excel режима ручного управления посредством последовательных
щелчков по опциям Сервис=>Параметры=>Вычисления=>вручную c пос-
ледующим многократным нажатием F9 - клавиши пересчета. Для того,
чтобы суметь скопировать нужную строку, надо знать еще один сек-
рет: сначала нужно скопировать значения этой строки (используя
опции Правка=>Специальная_вставка=>значения) затем скопировать
на эти значения нужную строку уже по обычной схеме.
Однако и здесь мы можем прибегнуть к аппроксимирующим фор-
мулам и построенному на них фрагменту:
pH=-0.887+1.408371*pHi^0.9+0.0007364666*t^1.6-0.002013527*pHi*t
Cn=@if(pHi>6,(-0.22533+2.373454E-05*pHi^6+0.1124206*(t+20)^0.3-4.162336E-05*pHi^5.5*(t+20)^0.1)^2,-0.068208+0.002723041*pHi^2+0.0004869556*(t+20)-6.559274E-05*pHi^2.4*(t+20)^0.6)
| U=Uo*(1+r*(t-25))*(1-0.001*k*C^s) Uo: в мг-м/кг; U=Uo*(1+r*(t-25))*(1-0.001*k*C^s) U: Результат справа |  |  |  | мг-э/кг
pHi | t | I | Co | pH | Cn | 1K | 2K | H | Ao | HCO3 | CO3 | PR | Ca
5.7 | 25 | 3 | 0.012752 | 5.6984 | 0.00021202 | 5.0375e-07 | 5.9576e-11 | 2.1258e-06 | 0.80843 | 0.0024429 | 6.8462e-08 | 5.5684e-09 | 162672.7979
7.5 | 25 | 3 | 0.16445 | 7.4977 | 0.15441 | 5.0375e-07 | 5.9576e-11 | 3.3751e-08 | 0.06269 | 0.15386 | 0.0002716 | 5.5684e-09 | 41.0052
5.7 | 10 | 3 | 0.019516 | 5.7729 | 0.0019698 | 3.8945e-07 | 4.0992e-11 | 1.7909e-06 | 0.82138 | 0.003486 | 7.9791e-08 | 6.9852e-09 | 175086.6366
7.5 | 10 | 3 | 0.26528 | 7.6265 | 0.25998 | 3.8945e-07 | 4.0992e-11 | 2.5088e-08 | 0.060427 | 0.24884 | 0.00040659 | 6.9852e-09 | 34.3594
Параметр Cn введен здесь для контроля, он не должен быть
меньше нуля.
...Я смог затронуть лишь небольшую часть вопросов, связан-
ных с ВХР и ВХРБ, где уместен и даже необходим расчет ионных и
молекулярных равновесий. Задача состояла в том, чтобы дать ввод-
ный материал, опираясь на который вы могли бы делать свои разра-
ботки или приобретать готовый программный продукт.
Надеюсь, что приведенных сведений, примеров и работающих
фрагментов достаточно как для осмысления и практического исполь-
зования изложенных здесь положений, так и для дальнейшего прод-
вижения вперед в части контроля, анализа и расчета ВХР. Некото-
рые затронутые здесь моменты мы, возможно, еще рассмотрим в бо-
лее детальном плане когда займемся вопросами приготовления воды.
Желаю вам упорства и успехов!..
Всегда ваш Протасов Н.Г.
P.S. Я поправил "капризные" (они же "подгоночные") фраг-
менты так, чтобы они работали без особых ухищрений. Осталось
только требование нажимать клавишу F9 (пересчет) после ввода в
в фрагмент новых данных. Однако я не стал убирать соответствую-
щие этим фрагментам предостережения, имея ввиду, что приведен-
ные предостережения могут понадобиться вам, когда вы будете
создавать собственные работающие фрагменты. Метод "подгонки"
проще, чем любой другой, а порой и единственно возможный способ
решения задач.
Суть подгонки не сложна. Выбирается параметр, который дол-
жен оставаться постоянным до и после подгонки - в нашем случае
это значения Cni и Cn. Затем к варьируемому параметру (в нашем
случае это искомый pH) приплюсовывается добавок, пропорциональ-
ный разности Cn-Cni по схеме pH=pH+m*(Cn-Cni). Множитель m под-
бирается экспериментально. Если он слишком мал, то фрагмент
будет работать очень медленно. Если же он слишком велик, то
варьируемый параметр будет уходить от нужного значения, а не
приближаться к нему.
В автоматическом режиме вычислений, который устанавливает-
в Excel по умалчиванию, варьируемый параметр нередко принимает
случайное значение и фрагмент "идет вразнос". Я добавил к схеме
pH=pH+m*(Cn-Cni) условие, что если разница pH-pHi больше двух
по абсолютной величине (а большей она и не должна быть), то pH
принимает исходное (заданное во входных данных) значение по
схеме pH=pHi.
Эти простые приемы достаточно эффективны, чтобы с их по-
мощью просчитать с вами ряд пока еще нерешенных воднохимичес-
ких задач, если бы... если бы мы располагалили надежными значе-
ями всех необходимых для расчетов констант.
Соберем данные, которые могут пригодиться для учета тем-
пературы среды: | [8 empty] | K_25 oC
NH3 | U=Uo*(1+r*(t-25))*(1-0.001*k*C^s) Ион: Ka=10^-5*(1.6766+0.0142958*t-0.00194615*t^1.5) | 1.79*10^-5
CO2 | U=Uo*(1+r*(t-25))*(1-0.001*k*C^s) Ион: k1=10^-7*(2.648+0.0682552*t^1.2-0.00434524*t^1.8) | 4.45*10^-7
CO2 | U=Uo*(1+r*(t-25))*(1-0.001*k*C^s) Ион: k2=10^-11*(2.367+0.0620391*t^1.15-3.19619E-05*t^2.7) | 4.69*10^-11
H2O | U=Uo*(1+r*(t-25))*(1-0.001*k*C^s) Ион: Kw=10^-14*(0.7242+0.01114775*t)^6.8 | 10^-14
После коррекции на сходимость с K_25 oC:
NH3 | U=Uo*(1+r*(t-25))*(1-0.001*k*C^s) Ион: Ka=10^-5*(1.6758+0.0142958*t-0.00194615*t^1.5)
CO2 | U=Uo*(1+r*(t-25))*(1-0.001*k*C^s) Ион: k1=10^-7*(2.6282+0.0682552*t^1.2-0.00434524*t^1.8)
CO2 | U=Uo*(1+r*(t-25))*(1-0.001*k*C^s) Ион: k2=10^-11*(2.3665+0.0620391*t^1.15-3.19619E-05*t^2.7)
H2O | U=Uo*(1+r*(t-25))*(1-0.001*k*C^s) Ион: Kw=10^-14*(0.7213+0.01114775*t)^6.8
Подвижности:
Ut=U*(1+r*(t-25))
|  | Ион | U | r
|  | 1/2Ca | 59.5 | 0.021
|  | 1/2Cu | 55 | 0.024
|  | 1/2Mg | 53 | 0.0218
|  | NH4 | 73.5 | 0.0187
|  | Na | 50.1 | 0.0208
|  | H | 349.8 | 0.0142
|  | Cl | 76.35 | 0.0194
|  | 1/2CO3 | 69.3 | 0.0192
|  | HCO3 | 44.5
|  | H2PO4 | 36
|  | OH | 198.3 | 0.0196
|  | 1/2SO4 | 80 | 0.0206
Основание BOH:
B*OH/BOH=Ka | U=Uo*(1+r*(t-25))*(1-0.001*k*C^s) Uo: B+BOH=Cb
BOH=B*OH/Ka | U=Uo*(1+r*(t-25))*(1-0.001*k*C^s) r: B+B*OH/Ka=Cb
B=Cb/(1+OH/Ka)
Кислота Ha2:
H*HA/Ha2=K1 | U=Uo*(1+r*(t-25))*(1-0.001*k*C^s) r: H*A/HA=K2; U=Uo*(1+r*(t-25))*(1-0.001*k*C^s) t: H^2*A/Ha2=K1*K2
HA=Ha2*K1/H | U=Uo*(1+r*(t-25))*(1-0.001*k*C^s) r: A=Ha2*K1*K2/H^2
Ha2+HA+A=Ha2*(1+K1/H+K1*K2/H^2)=Cc
Ha2=Cc/(1+K1/H+K1*K2/H^2)=Ac*Cc
HA=Cc*Ac*K1/H=a1*Cc
A=Cc*Ac*K1*K2/H^2=a2*Cc
Ac=1/(1+K1/H+K1*K2/H^2)
a1=Ac*K1/H
a2=Ac*K1*K2/H^2
a=a1+2*a2
b=a1*u1+2*a2*u2